## 表17
序号 | 所属单位 | 所属网格 | 项目名称 | 建设年份 | 电压等级 | 项目类型 | 项目场景 | 项目属性1 | 项目属性2 | 项目属性3 | 建设规模（座，台，km，kVA，套） | [11 empty] | 项目投资（万元） | 对应解决负面问题/需求清单
[11 empty] | 架空线 | 电缆线 | 环网箱 | 环网室 | 配变 | 配变容量 | 柱上开关 | DTU | FTU | 智能融合终端 | 光缆 | ONU（套）
1 | 拱墅供电分公司 | 杭州市拱墅区城北供电所杭氧网格 | 浙江杭州拱墅110kV长德变10kV长舟线、长闲线10kV配套送出工程 | 2025年 | 10（20）kV | 中压新建项目 | 变电站配套送出 | 解决线路非标网架数量（1条） | 解决线路重过载问题数（1条） |  |  | 6.399 | [10 empty] | 646 | 杨家8964线、岳帅8948线
2 | 拱墅供电分公司 | 杭州市拱墅区城北供电所长德网格 | 浙江杭州拱墅110kV长德变10kV兴长线、德兴线10kV配套送出工程 | 2025年 | 10（20）kV | 中压新建项目 | 变电站配套送出 | 解决线路重过载问题数（1条） |  |  |  | 1.016 | [10 empty] | 107 | 中区8944线
3 | 拱墅供电分公司 | 杭州市拱墅区运河供电所霞湾网格 | 浙江杭州拱墅110kV长德变10kV塘宿线、绍德线10kV配套送出工程 | 2025年 | 10（20）kV | 中压新建项目 | 变电站配套送出 | 解决线路 N-1不通过数量（1条） |  |  |  | 0.996 | [10 empty] | 96 | 氧东8579线、草庵8580线
4 | 拱墅供电分公司 | 杭州市拱墅区城北供电所香寺网格 | 浙江杭州拱墅110kV长德变10kV长白线、石长线10kV配套送出工程 | 2025年 | 10（20）kV | 中压新建项目 | 变电站配套送出 | 解决线路 N-1不通过数量（1条） |  |  |  | 0.672 | [10 empty] | 1020 | 西文8427线
5 | 拱墅供电分公司 | 杭州市拱墅区城北供电所香寺网格 | 浙江杭州拱墅110kV长德变10kV长关线、德关线10kV配套送出工程 | 2025年 | 10（20）kV | 中压新建项目 | 变电站配套送出 | 解决线路重过载问题数（1条） |  |  |  | 2.28 | [10 empty] | 234 | 香积8574线
6 | 拱墅供电分公司 | 杭州市拱墅区运河供电所桃源网格 | 浙江杭州拱墅220kV桃源变10kV桃充线、源充线10kV配套送出工程 | 2025年 | 10（20）kV | 中压新建项目 | 变电站配套送出 | 预防线路重过载问题数（1条） |  |  |  | 5.39 | [10 empty] | 650 | 临充7198线、塘充7197线
7 | 拱墅供电分公司 | 杭州市拱墅区运河供电所半山网格 | 浙江杭州拱墅220kV桃源变10kV桃环线、源保线10kV配套送出工程 | 2025年 | 10（20）kV | 中压新建项目 | 变电站配套送出 | 预防线路重过载问题数（1条） | 解决线路非标网架数量（1条） |  |  | 6.26 | [10 empty] | 726 | 租云6914线
8 | 拱墅供电分公司 | 杭州市拱墅区城北供电所白石网格 | 浙江杭州拱墅石桥变10kV重石9407线等4条线路10kV双环网建设工程 | 2025年 | 10（20）kV | 中压新建项目 | 中压线路新建 | 解决线路重过载问题数（1条） |  |  |  | 4.676 | [10 empty] | 437 | 重石9407线
9 | 拱墅供电分公司 | 杭州市拱墅区城北供电所北体网格 | 浙江杭州拱墅石桥变10kV绿柳9409线等20条线路10kV双环网建设工程 | 2025年 | 10（20）kV | 中压新建项目 | 中压线路新建 | 解决线路重过载问题数（1条） | 预防线路重过载问题数（1条） |  |  | 5.82 | [10 empty] | 598 | 绿柳9409线
10 | 拱墅供电分公司 | 杭州市拱墅区运河供电所北秀网格 | 浙江杭州拱墅北秀变10kV桃置7667线等12条线路10kV双环网建设工程 | 2025年 | 10（20）kV | 中压新建项目 | 中压线路新建 | 解决线路非标网架数量（1条） | 解决线路N-1不通过数量（1条） |  |  | 5.1 | [10 empty] | 629 | 桃置7667线
11 | 拱墅供电分公司 | 杭州市拱墅区运河供电所庆隆网格 | 浙江杭州拱墅隐秀变10kV隐馥7097线等4条线路10kV双环网建设工程 | 2025年 | 10（20）kV | 中压新建项目 | 中压线路新建 | 解决线路非标网架数量（1条） |  |  |  | 2.65 | [10 empty] | 282 | 隐馥7097线
12 | 拱墅供电分公司 | 杭州市拱墅区运河供电所康贤网格 | 浙江杭州拱墅康贤变10kV丽贤7661线等4条线路10kV双环网建设工程 | 2025年 | 10（20）kV | 中压新建项目 | 中压线路新建 | 解决线路非标网架数量（1条） |  |  |  | 5 | [10 empty] | 470 | 丽贤7661线
13 | 拱墅供电分公司 | 杭州市拱墅区运河供电所祥符网格 | 浙江杭州拱墅10kV人才公寓及拆迁安置房二期项目业扩配套工程 | 2025年 | 10（20）kV | 中压新建项目 | 中压业扩配套 | 满足业扩配套（0.15MW） |  |  |  | 1.5 | 20 | 1 | [8 empty] | 291 | 杭州大学毕业生人才公寓及拆迁安置房项目 二期
14 | 拱墅供电分公司 | 杭州市拱墅区城北供电所华车网格 | 浙江杭州拱墅10kV杭政储出（2019）86号地块业扩配套工程 | 2025年 | 10（20）kV | 中压新建项目 | 中压业扩配套 | 满足业扩配套（0.13MW） |  |  |  | 1.3 | 20 | 1 | [8 empty] | 273 | 杭政储出（2019）86号地块
15 | 拱墅供电分公司 | 杭州市拱墅区运河供电所申花网格 | 浙江杭州拱墅10kV桥北线等9条老旧线路改造工程 | 2025年 | 10（20）kV | 中压改造项目 | 中压电缆线路及设备改造 | 改造老旧线路长度（5.46km） |  |  |  | 5.46 | [10 empty] | 535 | 孔尊8347线
16 | 拱墅供电分公司 | 杭州市拱墅区城北供电所华丰网格 | 浙江杭州拱墅田逸环网室10kV老旧环网柜改造工程 | 2025年 | 10（20）kV | 中压改造项目 | 中压电缆线路及设备改造 | 改造老旧开关数量（18台） |  |  |  |  | 18 | 1 | [8 empty] | 135 | 田逸站
17 | 拱墅供电分公司 | 杭州市拱墅区运河供电所半山网格 | 浙江杭州拱墅联上环网室10kV老旧环网柜改造工程 | 2025年 | 10（20）kV | 中压改造项目 | 中压电缆线路及设备改造 | 解决缺陷问题数（18处） |  |  |  |  | 18 | 1 | [8 empty] | 135 | 联上站
18 | 拱墅供电分公司 | 杭州市拱墅区运河供电所半山网格 | 浙江杭州拱墅揽翠环网室10kV老旧环网柜改造工程 | 2025年 | 10（20）kV | 中压改造项目 | 中压电缆线路及设备改造 | 解决缺陷问题数（18处） |  |  |  |  | 18 | 1 | [8 empty] | 136 | 揽翠站
19 | 拱墅供电分公司 | 杭州市拱墅区运河供电所桃源网格 | 浙江杭州拱墅北线环网室10kV老旧环网柜改造工程 | 2025年 | 10（20）kV | 中压改造项目 | 中压电缆线路及设备改造 | 解决缺陷问题数（14处） |  |  |  |  | 14 | 1 | [8 empty] | 107 | 北线站
20 | 拱墅供电分公司 | 杭州市拱墅区城北供电所香寺网格 | 浙江杭州拱墅天丽环网室10kV老旧环网柜改造工程 | 2025年 | 10（20）kV | 中压改造项目 | 中压电缆线路及设备改造 | 改造老旧开关数量（18台） | 解决缺陷问题数（1处） |  |  |  | 18 | 1 | [8 empty] | 135 | 天丽站
21 | 拱墅供电分公司 | 杭州市拱墅区城北供电所华丰网格 | 浙江杭州拱墅新语环网室10kV老旧环网柜改造工程 | 2025年 | 10（20）kV | 中压改造项目 | 中压电缆线路及设备改造 | 改造老旧开关数量（18台） |  |  |  |  | 18 | 1 | [8 empty] | 133 | 新语站
22 | 拱墅供电分公司 | 杭州市拱墅区城北供电所米市网格 | 浙江杭州拱墅圣都环网室10kV老旧环网柜改造工程 | 2025年 | 10（20）kV | 中压改造项目 | 中压电缆线路及设备改造 | 改造老旧开关数量（18台） |  |  |  |  | 18 | 1 | [8 empty] | 134 | 圣都站
23 | 拱墅供电分公司 | 杭州市拱墅区城北供电所华宁网格 | 浙江杭州拱墅梅影环网室10kV老旧环网柜改造工程 | 2025年 | 10（20）kV | 中压改造项目 | 中压电缆线路及设备改造 | 改造老旧开关数量（14台） | 解决缺陷问题数（1处） |  |  |  | 14 | 1 | [8 empty] | 108 | 梅影站
24 | 拱墅供电分公司 | 杭州市拱墅区城北供电所香寺网格 | 浙江杭州拱墅桑湾环网室10kV老旧环网柜改造工程 | 2025年 | 10（20）kV | 中压改造项目 | 中压电缆线路及设备改造 | 改造老旧开关数量（14台） | 解决缺陷问题数（1处） |  |  |  | 14 | 1 | [8 empty] | 108 | 桑湾站
25 | 拱墅供电分公司 | 杭州市拱墅区城北供电所朝晖网格 | 浙江杭州拱墅浙华北环网室10kV老旧环网柜改造工程 | 2025年 | 10（20）kV | 中压改造项目 | 中压电缆线路及设备改造 | 改造老旧开关数量（7台） |  |  |  |  | 7 | 1 | [8 empty] | 57 | 浙华北站
26 | 拱墅供电分公司 | 杭州市拱墅区城北供电所香寺网格 | 浙江杭州拱墅石幼环网室10kV老旧环网柜改造工程 | 2025年 | 10（20）kV | 中压改造项目 | 中压电缆线路及设备改造 | 解决缺陷问题数（7处） |  |  |  |  | 7 | 1 | [8 empty] | 57 | 石幼站
27 | 拱墅供电分公司 | 杭州市拱墅区运河供电所拱宸网格 | 浙江杭州拱墅丽水环网室10kV老旧环网柜改造工程 | 2025年 | 10（20）kV | 中压改造项目 | 中压电缆线路及设备改造 | 解决缺陷问题数（4处） |  |  |  |  | 4 | 1 | [8 empty] | 39 | 丽水站
28 | 拱墅供电分公司 | 杭州市拱墅区城北供电所新华网格 | 浙江杭州拱墅宏盛环网室10kV老旧环网柜改造工程 | 2025年 | 10（20）kV | 中压改造项目 | 中压电缆线路及设备改造 | 改造老旧开关数量（4台） |  |  |  |  | 4 | 1 | [8 empty] | 40 | 宏盛站
29 | 拱墅供电分公司 | 杭州市拱墅区运河供电所东文网格 | 浙江杭州拱墅撼山环网室10kV老旧环网柜改造工程 | 2025年 | 10（20）kV | 中压改造项目 | 中压电缆线路及设备改造 | 改造老旧开关数量（8台） | 解决缺陷问题数（1处） |  |  |  | 8 | 1 | [8 empty] | 74 | 撼山站
30 | 拱墅供电分公司 | 杭州市拱墅区城北供电所凤起网格 | 浙江杭州拱墅凤起环网室10kV老旧环网柜改造工程 | 2025年 | 10（20）kV | 中压改造项目 | 中压电缆线路及设备改造 | 改造老旧开关数量（8台） |  |  |  |  | 8 | 1 | [8 empty] | 61 | 凤起站
31 | 拱墅供电分公司 | 杭州市拱墅区城北供电所密渡网格 | 浙江杭州拱墅混堂环网室10kV老旧环网柜改造工程 | 2025年 | 10（20）kV | 中压改造项目 | 中压电缆线路及设备改造 | 改造老旧开关数量（4台） | 解决缺陷问题数（1处） |  |  |  | 4 | 1 | [8 empty] | 29 | 混堂站
32 | 拱墅供电分公司 | 杭州市拱墅区城北供电所密渡网格 | 浙江杭州拱墅西街环网室10kV老旧环网柜改造工程 | 2025年 | 10（20）kV | 中压改造项目 | 中压电缆线路及设备改造 | 改造老旧开关数量（4台） | 解决缺陷问题数（1处） |  |  |  | 4 | 1 | [8 empty] | 34 | 西街站
33 | 拱墅供电分公司 | 杭州市拱墅区城北供电所昭庆网格 | 浙江杭州拱墅武国一环网室10kV老旧环网柜改造工程 | 2025年 | 10（20）kV | 中压改造项目 | 中压电缆线路及设备改造 | 改造老旧开关数量（4台） |  |  |  |  | 4 | 1 | [8 empty] | 30 | 武国一站
34 | 拱墅供电分公司 | 杭州市拱墅区城北供电所华宁网格 | 浙江杭州拱墅回留环网室10kV老旧环网柜改造工程 | 2025年 | 10（20）kV | 中压改造项目 | 中压电缆线路及设备改造 | 改造老旧开关数量（8台） | 解决缺陷问题数（1处） |  |  |  | 8 | 1 | [8 empty] | 62 | 回留站
35 | 拱墅供电分公司 | 杭州市拱墅区城北供电所华丰网格 | 浙江杭州拱墅地北环网室10kV老旧环网柜改造工程 | 2025年 | 10（20）kV | 中压改造项目 | 中压电缆线路及设备改造 | 改造老旧开关数量（18台） |  |  |  |  | 18 | 1 | [8 empty] | 135 | 地北站
36 | 拱墅供电分公司 | 杭州市拱墅区城北供电所昭庆网格 | 浙江杭州拱墅御跸环网室10kV老旧环网柜改造工程 | 2025年 | 10（20）kV | 中压改造项目 | 中压电缆线路及设备改造 | 改造老旧开关数量（10台） |  |  |  |  | 10 | 1 | [8 empty] | 75 | 御跸站
37 | 拱墅供电分公司 | 杭州市拱墅区城北供电所米市网格 | 浙江杭州拱墅建医环网室10kV老旧环网柜改造工程 | 2025年 | 10（20）kV | 中压改造项目 | 中压电缆线路及设备改造 | 改造老旧开关数量（8台） |  |  |  |  | 8 | 1 | [8 empty] | 62 | 建医站
38 | 拱墅供电分公司 | 杭州市拱墅区城北供电所昭庆网格 | 浙江杭州拱墅科协环网室10kV老旧环网柜改造工程 | 2025年 | 10（20）kV | 中压改造项目 | 中压电缆线路及设备改造 | 改造老旧开关数量（8台） |  |  |  |  | 8 | 1 | [8 empty] | 58 | 科协站
39 | 拱墅供电分公司 | 杭州市拱墅区城北供电所新华网格 | 浙江杭州拱墅工村环网室10kV老旧环网柜改造工程 | 2025年 | 10（20）kV | 中压改造项目 | 中压电缆线路及设备改造 | 改造老旧开关数量（8台） |  |  |  |  | 8 | 1 | [8 empty] | 57 | 工村站
40 | 拱墅供电分公司 | 杭州市拱墅区城北供电所香寺网格 | 浙江杭州拱墅白石环网室10kV老旧环网柜改造工程 | 2025年 | 10（20）kV | 中压改造项目 | 中压电缆线路及设备改造 | 改造老旧开关数量（18台） | 解决缺陷问题数（1处） |  |  |  | 18 | 1 | [8 empty] | 134 | 白石站
41 | 拱墅供电分公司 | 杭州市拱墅区城北供电所新华网格 | 浙江杭州拱墅潮鸣环网室10kV老旧环网柜改造工程 | 2025年 | 10（20）kV | 中压改造项目 | 中压电缆线路及设备改造 | 改造老旧开关数量（18台） |  |  |  |  | 18 | 1 | [8 empty] | 136 | 潮鸣站
42 | 拱墅供电分公司 | 杭州市拱墅区城北供电所广场网格 | 浙江杭州拱墅利兹环网室10kV老旧环网柜改造工程 | 2025年 | 10（20）kV | 中压改造项目 | 中压电缆线路及设备改造 | 改造老旧开关数量（14台） |  |  |  |  | 14 | 1 | [8 empty] | 109 | 利兹站
43 | 拱墅供电分公司 | 杭州市拱墅区城北供电所新华网格 | 浙江杭州拱墅水陆环网室10kV老旧环网柜改造工程 | 2025年 | 10（20）kV | 中压改造项目 | 中压电缆线路及设备改造 | 改造老旧开关数量（14台） |  |  |  |  | 14 | 1 | [8 empty] | 108 | 水陆站
44 | 拱墅供电分公司 | 杭州市拱墅区城北供电所潮王网格 | 浙江杭州拱墅东方环网室10kV老旧环网柜改造工程 | 2025年 | 10（20）kV | 中压改造项目 | 中压电缆线路及设备改造 | 改造老旧开关数量（18台） |  |  |  |  | 18 | 1 | [8 empty] | 135 | 东方站
45 | 拱墅供电分公司 | 杭州市拱墅区城北供电所广场网格 | 浙江杭州拱墅中桥环网室10kV老旧环网柜改造工程 | 2025年 | 10（20）kV | 中压改造项目 | 中压电缆线路及设备改造 | 改造老旧开关数量（18台） |  |  |  |  | 18 | 1 | [8 empty] | 134 | 中桥站
46 | 拱墅供电分公司 | 杭州市拱墅区城北供电所潮王网格 | 浙江杭州拱墅沈塘环网室10kV老旧环网柜改造工程 | 2025年 | 10（20）kV | 中压改造项目 | 中压电缆线路及设备改造 | 改造老旧开关数量（18台） |  |  |  |  | 18 | 1 | [8 empty] | 136 | 沈塘站
47 | 拱墅供电分公司 | 杭州市拱墅区城北供电所新华网格 | 浙江杭州拱墅华昌环网室10kV老旧环网柜改造工程 | 2025年 | 10（20）kV | 中压改造项目 | 中压电缆线路及设备改造 | 改造老旧开关数量（14台） |  |  |  |  | 14 | 1 | [8 empty] | 109 | 华昌站
48 | 拱墅供电分公司 | 杭州市拱墅区城北供电所东新网格 | 浙江杭州拱墅沙田环网室10kV老旧环网柜改造工程 | 2025年 | 10（20）kV | 中压改造项目 | 中压电缆线路及设备改造 | 改造老旧开关数量（18台） | 解决缺陷问题数（1处） |  |  |  | 18 | 1 | [8 empty] | 136 | 沙田站
49 | 拱墅供电分公司 | 杭州市拱墅区城北供电所松艮网格 | 浙江杭州拱墅艮上环网室10kV老旧环网柜改造工程 | 2025年 | 10（20）kV | 中压改造项目 | 中压电缆线路及设备改造 | 改造老旧开关数量（18台） | 解决缺陷问题数（1处） |  |  |  | 18 | 1 | [8 empty] | 134 | 艮上站
50 | 拱墅供电分公司 | 杭州市拱墅区城北供电所东新网格 | 浙江杭州拱墅流北环网室10kV老旧环网柜改造工程 | 2025年 | 10（20）kV | 中压改造项目 | 中压电缆线路及设备改造 | 解决缺陷问题数（14处） |  |  |  |  | 14 | 1 | [8 empty] | 109 | 流北站
51 | 拱墅供电分公司 | 杭州市拱墅区城北供电所朝晖网格 | 浙江杭州拱墅上松环网室10kV老旧环网柜改造工程 | 2025年 | 10（20）kV | 中压改造项目 | 中压电缆线路及设备改造 | 改造老旧开关数量（14台） |  |  |  |  | 14 | 1 | [8 empty] | 109 | 上松站
52 | 拱墅供电分公司 | 杭州市拱墅区城北供电所香寺网格 | 浙江杭州拱墅东新环网室10kV老旧环网柜改造工程 | 2025年 | 10（20）kV | 中压改造项目 | 中压电缆线路及设备改造 | 改造老旧开关数量（18台） | 解决缺陷问题数（1处） |  |  |  | 18 | 1 | [8 empty] | 135 | 东新站
53 | 拱墅供电分公司 | 杭州市拱墅区城北供电所广场网格 | 浙江杭州拱墅河滨环网室10kV老旧环网柜改造工程 | 2025年 | 10（20）kV | 中压改造项目 | 中压电缆线路及设备改造 | 改造老旧开关数量（14台） |  |  |  |  | 14 | 1 | [8 empty] | 108 | 河滨站
54 | 拱墅供电分公司 | 杭州市拱墅区城北供电所大关网格 | 浙江杭州拱墅关村环网室10kV老旧环网柜改造工程 | 2025年 | 10（20）kV | 中压改造项目 | 中压电缆线路及设备改造 | 改造老旧开关数量（18台） |  |  |  |  | 18 | 1 | [8 empty] | 135 | 关村站
55 | 拱墅供电分公司 | 杭州市拱墅区城北供电所香寺网格 | 浙江杭州拱墅关南环网室10kV老旧环网柜改造工程 | 2025年 | 10（20）kV | 中压改造项目 | 中压电缆线路及设备改造 | 改造老旧开关数量（14台） | 解决缺陷问题数（1处） |  |  |  | 14 | 1 | [8 empty] | 110 | 关南站
56 | 拱墅供电分公司 | 杭州市拱墅区运河供电所隐秀网格 | 浙江杭州拱墅湖墅环网室10kV老旧环网柜改造工程 | 2025年 | 10（20）kV | 中压改造项目 | 中压电缆线路及设备改造 | 改造老旧开关数量（18台） | 解决缺陷问题数（1处） |  |  |  | 18 | 1 | [8 empty] | 135 | 湖墅站
57 | 拱墅供电分公司 | 杭州市拱墅区运河供电所东文网格 | 浙江杭州拱墅胜月环网室10kV老旧环网柜改造工程 | 2025年 | 10（20）kV | 中压改造项目 | 中压电缆线路及设备改造 | 改造老旧开关数量（18台） | 解决缺陷问题数（1处） |  |  |  | 18 | 1 | [8 empty] | 136 | 胜月站
58 | 拱墅供电分公司 | 杭州市拱墅区运河供电所庆隆网格 | 浙江杭州拱墅百安环网室10kV老旧环网柜改造工程 | 2025年 | 10（20）kV | 中压改造项目 | 中压电缆线路及设备改造 | 改造老旧开关数量（14台） | 解决缺陷问题数（1处） |  |  |  | 14 | 1 | [8 empty] | 108 | 百安站
59 | 拱墅供电分公司 | 杭州市拱墅区城北供电所香寺网格 | 浙江杭州拱墅沁园环网室10kV老旧环网柜改造工程 | 2025年 | 10（20）kV | 中压改造项目 | 中压电缆线路及设备改造 | 改造老旧开关数量（14台） | 解决缺陷问题数（1处） |  |  |  | 14 | 1 | [8 empty] | 108 | 沁园站
60 | 拱墅供电分公司 | 杭州市拱墅区城北供电所白石网格 | 浙江杭州拱墅东工环网室等11座10kV自动化及老旧开关站改造工程 | 2025年 | 10（20）kV | 智能化项目 | 站房 DTU 建设改造 | 提高台区电能质量数量（11台） | [9 empty] | 11 |  |  |  |  | 98 | 东工站
61 | 拱墅供电分公司 | 杭州市拱墅区城北供电所北体网格 | 浙江杭州拱墅建压环网室等7座10kV自动化及老旧开关站改造工程 | 2025年 | 10（20）kV | 智能化项目 | 站房 DTU 建设改造 | 提高台区电能质量数量（7台） | 解决缺陷问题数（7处） | [8 empty] | 7 |  |  |  |  | 63 | 建压站
62 | 拱墅供电分公司 | 杭州市拱墅区运河供电所北秀网格 | 浙江杭州拱墅半镇环网室等8座10kV自动化及老旧开关站改造工程 | 2025年 | 10（20）kV | 智能化项目 | 站房 DTU 建设改造 | 提高台区电能质量数量（8台） | 解决缺陷问题数（8处） | [8 empty] | 8 |  |  |  |  | 71 | 半镇站
63 | 拱墅供电分公司 | 杭州市拱墅区运河供电所工业网格 | 浙江杭州拱墅祥符环网室等12座10kV自动化及老旧开关站改造工程 | 2025年 | 10（20）kV | 智能化项目 | 站房 DTU 建设改造 | 提高台区电能质量数量（12台） | 解决缺陷问题数（12处） | [8 empty] | 12 |  |  |  |  | 94 | 祥符站
64 | 拱墅供电分公司 | 杭州市拱墅区运河供电所上塘网格 | 浙江杭州拱墅铭轩环网室等7座10kV自动化及老旧开关站改造工程 | 2025年 | 10（20）kV | 智能化项目 | 站房 DTU 建设改造 | 提高台区电能质量数量（7台） | 解决缺陷问题数（7处） | [8 empty] | 7 |  |  |  |  | 61 | 铭轩站
65 | 拱墅供电分公司 | 杭州市拱墅区运河供电所庆隆网格 | 浙江杭州拱墅航业环网室等10座10kV自动化及老旧开关站改造工程 | 2025年 | 10（20）kV | 智能化项目 | 站房 DTU 建设改造 | 提高台区电能质量数量（10台） | 解决缺陷问题数（10处） | [8 empty] | 10 |  |  |  |  | 86 | 航业站
66 | 拱墅供电分公司 | 杭州市拱墅区运河供电所申花网格 | 浙江杭州拱墅北车环网室等9座10kV自动化及老旧开关站改造工程 | 2025年 | 10（20）kV | 智能化项目 | 站房 DTU 建设改造 | 解决缺陷问题数（1处） | 提高台区电能质量数量（9台） | 解决缺陷问题数（9处） | [7 empty] | 9 |  |  |  |  | 71 | 北车站
67 | 拱墅供电分公司 | 杭州市拱墅区运河供电所小河网格 | 浙江杭州拱墅墅河环网室等7座10kV自动化及老旧开关站改造工程 | 2025年 | 10（20）kV | 智能化项目 | 站房 DTU 建设改造 | 解决缺陷问题数（7处） | [9 empty] | 7 |  |  |  |  | 57 | 墅河站
68 | 拱墅供电分公司 | 杭州市拱墅区城北供电所朝晖网格 | 浙江杭州拱墅松北环网室等8座10kV自动化及老旧开关站改造工程 | 2025年 | 10（20）kV | 智能化项目 | 站房 DTU 建设改造 | 提高台区电能质量数量（8台） | 解决缺陷问题数（8处） | [8 empty] | 8 |  |  |  |  | 79 | 松北站
69 | 拱墅供电分公司 | 杭州市拱墅区城北供电所潮王网格 | 浙江杭州拱墅文昌环网室等10座10kV自动化及老旧开关站改造工程 | 2025年 | 10（20）kV | 智能化项目 | 站房 DTU 建设改造 | 提高台区电能质量数量（10台） | 解决缺陷问题数（10处） | [8 empty] | 10 |  |  |  |  | 92 | 文昌站
70 | 拱墅供电分公司 | 杭州市拱墅区城北供电所广场网格 | 浙江杭州拱墅永康环网室等17座10kV自动化及老旧开关站改造工程 | 2025年 | 10（20）kV | 智能化项目 | 站房 DTU 建设改造 | 提高台区电能质量数量（17台） | 解决缺陷问题数（17处） | [8 empty] | 17 |  |  |  |  | 132 | 永康站
71 | 拱墅供电分公司 | 杭州市拱墅区城北供电所湖墅网格 | 浙江杭州拱墅梁巷环网室等10座10kV自动化及老旧开关站改造工程 | 2025年 | 10（20）kV | 智能化项目 | 站房 DTU 建设改造 | 提高台区电能质量数量（10台） | [9 empty] | 10 |  |  |  |  | 78 | 梁巷站
72 | 拱墅供电分公司 | 杭州市拱墅区城北供电所华宁网格 | 浙江杭州拱墅祥工环网室等9座10kV自动化及老旧开关站改造工程 | 2025年 | 10（20）kV | 智能化项目 | 站房 DTU 建设改造 | 提高台区电能质量数量（9台） | 解决缺陷问题数（9处） | [8 empty] | 9 |  |  |  |  | 76 | 祥工站
73 | 拱墅供电分公司 | 杭州市拱墅区城北供电所米市网格 | 浙江杭州拱墅电科环网室等13座10kV自动化及老旧开关站改造工程 | 2025年 | 10（20）kV | 智能化项目 | 站房 DTU 建设改造 | 解决缺陷问题数（13处） | [9 empty] | 13 |  |  |  |  | 102 | 电科站
74 | 拱墅供电分公司 | 杭州市拱墅区城北供电所三塘网格 | 浙江杭州拱墅港桥环网室等8座10kV自动化及老旧开关站改造工程 | 2025年 | 10（20）kV | 智能化项目 | 站房 DTU 建设改造 | 提高台区电能质量数量（8台） | 解决缺陷问题数（8处） | [8 empty] | 8 |  |  |  |  | 67 | 港桥站
75 | 拱墅供电分公司 | 杭州市拱墅区城北供电所香寺网格 | 浙江杭州拱墅杭食环网室等9座10kV自动化及老旧开关站改造工程 | 2025年 | 10（20）kV | 智能化项目 | 站房 DTU 建设改造 | 提高台区电能质量数量（9台） | 解决缺陷问题数（9处） | [8 empty] | 9 |  |  |  |  | 79 | 杭食站
76 | 拱墅供电分公司 | 杭州市拱墅区城北供电所文晖网格 | 浙江杭州拱墅风小环网室等8座10kV自动化及老旧开关站改造工程 | 2025年 | 10（20）kV | 智能化项目 | 站房 DTU 建设改造 | 提高台区电能质量数量（8台） | 解决缺陷问题数（8处） | [8 empty] | 8 |  |  |  |  | 63 | 风小站
77 | 拱墅供电分公司 | 杭州市拱墅区城北供电所长德网格 | 浙江杭州拱墅展东环网室等7座10kV自动化及老旧开关站改造工程 | 2025年 | 10（20）kV | 智能化项目 | 站房 DTU 建设改造 | 解决缺陷问题数（7处） | 提高台区电能质量数量（1台） | [8 empty] | 7 |  |  |  |  | 55 | 展东站
78 | 拱墅供电分公司 | 杭州市拱墅区运河供电所桥西网格 | 浙江杭州拱墅10kV河街变等重过载治理工程 | 2025年 | 10（20）kV | 中压新建项目 | 配变新增布点 | 解决台区重过载问题数（2台） | 满足业扩配套（1MW） |  |  | 0.5 |  |  | 2 | 1260 | [6 empty] | 108 | 河街站
79 | 拱墅供电分公司 | 杭州市拱墅区城北供电所湖墅网格 | 浙江杭州拱墅10kV锦区（二）等台区频繁停电治理工程 | 2025年 | 10（20）kV | 中压改造项目 | 中压配变改造 | 改造老旧及高耗能配变（2台） | [6 empty] | 2 | 1430 | [6 empty] | 55 | 锦区（二）
80 | 拱墅供电分公司 | 杭州市拱墅区城北供电所松艮网格 | 浙江杭州拱墅10kV绿苑（一）等台区频繁停电治理工程 | 2025年 | 10（20）kV | 中压改造项目 | 中压配变改造 | 改造老旧及高耗能配变（5台） | 解决缺陷问题数（5处） | [5 empty] | 5 | 3660 | [6 empty] | 96 | 绿苑（一）
81 | 拱墅供电分公司 | 杭州市拱墅区运河供电所东文网格 | 浙江杭州拱墅10kV永安(一)等台区频繁停电治理工程 | 2025年 | 10（20）kV | 中压改造项目 | 中压配变改造 | 改造老旧及高耗能配变（2台） | 解决缺陷问题数（2处） | [5 empty] | 2 | 1260 | [6 empty] | 79 | 永安(一)
82 | 拱墅供电分公司 | 杭州市拱墅区城北供电所香寺网格 | 浙江杭州拱墅10kV三塘(四)等台区频繁停电治理工程 | 2025年 | 10（20）kV | 中压改造项目 | 中压配变改造 | 改造老旧及高耗能配变（3台） | [6 empty] | 3 | 1890 | [6 empty] | 117 | 三塘(四)
83 | 拱墅供电分公司 | 杭州市拱墅区城北供电所香寺网格 | 浙江杭州拱墅10kV电巷(三)台区频繁停电治理工程 | 2025年 | 10（20）kV | 中压改造项目 | 中压电缆线路及设备改造 | 解决缺陷问题数（1处） |  |  |  | 0.3 | [10 empty] | 38 | 电巷(三)
84 | 拱墅供电分公司 | 杭州市拱墅区城北供电所香寺网格 | 浙江杭州拱墅10kV汶园(二)台区频繁停电治理工程 | 2025年 | 10（20）kV | 中压改造项目 | 中压配变改造 | 改造老旧及高耗能配变（1台） | [6 empty] | 1 | 630 | [6 empty] | 92 | 汶园(二)
85 | 拱墅供电分公司 | 杭州市拱墅区城北供电所新华网格 | 浙江杭州拱墅10kV兴和一变等台区频繁停电治理工程 | 2025年 | 10（20）kV | 中压改造项目 | 中压配变改造 | 改造老旧及高耗能配变（3台） |  |  |  | 0.21 |  |  | 3 | 1890 | [6 empty] | 154 | 兴和一
86 | 拱墅供电分公司 | 杭州市拱墅区城北供电所香寺网格 | 浙江杭州拱墅10kV沁园(二)变等台区频繁停电治理工程 | 2025年 | 10（20）kV | 中压改造项目 | 中压配变改造 | 改造老旧及高耗能配变（2台） |  |  |  | 0.18 |  |  | 2 | 1260 | [6 empty] | 111 | 沁园(二)
87 | 拱墅供电分公司 | 杭州市拱墅区运河供电所东文网格 | 浙江杭州拱墅10kV浒安五变等台区频繁停电治理工程 | 2025年 | 0.38kV | 低压改造项目 | 低压线路改造 | 提高台区电能质量数量（1台） | 解决缺陷问题数（2处） |  |  | 4.9 | [10 empty] | 148 | 浒安五
88 | 拱墅供电分公司 |  | 浙江杭州拱墅2025年第一批0.4kV业扩配套项目包 | 2025年 | 0.38kV | 低压新建项目 | 低压业扩配套 | 满足业扩配套（0.53MW） |  |  |  | 5.3 | [10 empty] | 295
89 | 拱墅供电分公司 |  | 浙江杭州拱墅2025年第二批0.4kV业扩配套项目包 | 2025年 | 0.38kV | 低压新建项目 | 低压业扩配套 | 满足业扩配套（0.505MW） |  |  |  | 5.05 | [10 empty] | 286
90 | 拱墅供电分公司 |  | 浙江杭州拱墅2025年第三批0.4kV业扩配套项目包 | 2025年 | 0.38kV | 低压新建项目 | 低压业扩配套 | 满足业扩配套（0.53MW） |  |  |  | 5.3 | [10 empty] | 297
91 | 拱墅供电分公司 |  | 浙江杭州拱墅2025年第四批0.4kV业扩配套项目包 | 2025年 | 0.38kV | 低压新建项目 | 低压业扩配套 | 满足业扩配套（0.54MW） |  |  |  | 5.4 | [10 empty] | 288
92 | 拱墅供电分公司 |  | 浙江杭州拱墅2025年第五批0.4kV业扩配套项目包 | 2025年 | 0.38kV | 低压新建项目 | 低压业扩配套 | 满足业扩配套（0.58MW） |  |  |  | 5.8 | [10 empty] | 298
93 | 拱墅供电分公司 |  | 浙江杭州拱墅2025年第六批0.4kV业扩配套项目包 | 2025年 | 0.38kV | 低压新建项目 | 低压业扩配套 | 满足业扩配套（0.57MW） |  |  |  | 5.7 | [10 empty] | 290
94 | 拱墅供电分公司 |  | 浙江杭州拱墅2025年第七批0.4kV业扩配套项目包 | 2025年 | 0.38kV | 低压新建项目 | 低压业扩配套 | 满足业扩配套（0.52MW） |  |  |  | 5.2 | [10 empty] | 295
95 | 拱墅供电分公司 |  | 浙江杭州拱墅2025年第八批0.4kV业扩配套项目包 | 2025年 | 0.38kV | 低压新建项目 | 低压业扩配套 | 满足业扩配套（0.54MW） |  |  |  | 5.4 | [10 empty] | 286
96 | 拱墅供电分公司 |  | 浙江杭州拱墅2025年第九批0.4kV业扩配套项目包 | 2025年 | 0.38kV | 低压新建项目 | 低压业扩配套 | 满足业扩配套（0.54MW） |  |  |  | 5.4 | [10 empty] | 292
97 | 拱墅供电分公司 |  | 浙江杭州拱墅2025年第十批0.4kV业扩配套项目包 | 2025年 | 0.38kV | 低压新建项目 | 低压业扩配套 | 满足业扩配套（0.53MW） |  |  |  | 5.3 | [10 empty] | 287
98 | 拱墅供电分公司 | 杭州市拱墅区城北供电所新华网格 | 浙江杭州拱墅10kV新凤6427线路等8条设备类抢修和线路改造工程 | 2025年 | 10（20）kV | 其他类项目 | 抢修包 | 解决安全隐患数（14处） |  |  |  |  | 14 | 1 | 7 | 6260 | 8 | [5 empty] | 294 | 新凤6427线
99 | 拱墅供电分公司 | 杭州市拱墅区城北供电所长德网格 | 浙江杭州拱墅10kV和展8945线路等7条设备类抢修和线路改造工程 | 2025年 | 10（20）kV | 其他类项目 | 抢修包 | 解决安全隐患数（14处） |  |  |  |  | 14 | 1 | 6 | 5260 | 11 | [5 empty] | 295 | 和展8945线
100 | 拱墅供电分公司 | 杭州市拱墅区运河供电所霞湾网格 | 浙江杭州拱墅10kV关区8592线路等10条设备类抢修和线路改造工程 | 2025年 | 10（20）kV | 其他类项目 | 抢修包 | 解决安全隐患数（14处） |  |  |  |  | 14 | 1 | 7 | 6630 | 12 | [5 empty] | 296 | 关区8592线
101 | 拱墅供电分公司 | 杭州市拱墅区运河供电所智谷网格 | 浙江杭州拱墅110kV北站变01、02线10kV配套送出工程 | 2026年 | 10（20）kV | 中压新建项目 | 变电站配套送出 | 解决线路非标网架数量（1条） |  |  |  | 2.5 | [8 empty] | 1 |  | 260 | 谢家7367线、谢安7370线
102 | 拱墅供电分公司 | 杭州市拱墅区运河供电所金昌网格 | 浙江杭州拱墅110kV北站变03、04线10kV配套送出工程 | 2026年 | 10（20）kV | 中压新建项目 | 变电站配套送出 | 解决线路非标网架数量（1条） |  |  |  | 4.5 | 3 |  |  |  |  | 4 |  |  | 2.25 | 4 | 840.5 | 丽水路两侧供电
103 | 拱墅供电分公司 | 杭州市拱墅区运河供电所运河网格 | 浙江杭州拱墅110kV北站变05、06线10kV配套送出工程 | 2026年 | 10（20）kV | 中压新建项目 | 变电站配套送出 | 解决线路非标网架数量（1条） |  |  |  | 3 | 1 |  |  |  |  | 1 |  |  | 1.5 |  | 430 | 平康7365线、平桥7368线
104 | 拱墅供电分公司 | 杭州市拱墅区运河供电所运河网格 | 浙江杭州拱墅110kV北站变07、08线10kV配套送出工程 | 2026年 | 10（20）kV | 中压新建项目 | 变电站配套送出 | 解决线路非标网架数量（1条） |  |  |  | 2 | 4 |  |  |  |  | 4 |  |  | 1 | 4 | 678 | 五联8816线、谢村8842线
105 | 拱墅供电分公司 | 杭州市拱墅区运河供电所智谷网格 | 浙江杭州拱墅110kV北站变09、10线10kV配套送出工程 | 2026年 | 10（20）kV | 中压新建项目 | 变电站配套送出 | 解决线路非标网架数量（1条） |  |  |  | 2 | 2 |  |  |  |  | 2 |  |  | 1 | 2 | 444 | 佛桥8833线、半电8847线
106 | 拱墅供电分公司 | 杭州市拱墅区运河供电所智谷网格 | 浙江杭州拱墅110kV北站变11、12线10kV配套送出工程 | 2026年 | 10（20）kV | 中压新建项目 | 变电站配套送出 | 解决线路非标网架数量（1条） |  |  |  | 3 | [8 empty] | 1.5 |  | 315 | 新浪地块供电
107 | 拱墅供电分公司 | 杭州市拱墅区运河供电所智谷网格 | 浙江杭州拱墅110kV北站变13、14线10kV配套送出工程 | 2026年 | 10（20）kV | 中压新建项目 | 变电站配套送出 | 解决线路非标网架数量（1条） |  |  |  | 5.5 | 2 |  |  |  |  | 2 |  |  | 3.75 |  | 817.5 | 奇虎、招商蛇口地块供电
108 | 拱墅供电分公司 | 杭州市拱墅区运河供电所智谷网格 | 浙江杭州拱墅110kV北站变15线10kV配套送出工程 | 2026年 | 10（20）kV | 中压新建项目 | 变电站配套送出 | 解决线路非标网架数量（1条） |  |  |  | 3.5 | 1 |  |  |  |  | 1 |  |  | 1.75 |  | 482.5 | 58集团地块供电
109 | 拱墅供电分公司 | 杭州市拱墅区运河供电所智谷网格 | 浙江杭州拱墅110kV北站变16线10kV配套送出工程 | 2026年 | 10（20）kV | 中压新建项目 | 变电站配套送出 | 解决线路非标网架数量（1条） |  |  |  | 2.5 | [8 empty] | 0.5 |  | 255 | 北瑞地块供电
110 | 拱墅供电分公司 | 杭州市拱墅区运河供电所金昌网格 | 浙江杭州拱墅110kV康贤变01、02线10kV新出工程 | 2026年 | 10（20）kV | 中压新建项目 | 中压线路新建 | 解决线路非标网架数量（1条） |  |  |  | 4 | 4 |  |  |  |  | 4 |  |  | 2 | 4 | 888 | 丽水路两侧供电
111 | 拱墅供电分公司 | 杭州市拱墅区城北供电所华宁网格 | 浙江杭州拱墅110kV华丰变01、02线10kV新出工程 | 2026年 | 10（20）kV | 中压新建项目 | 中压线路新建 | 解决线路非标网架数量（1条） |  |  |  | 2.5 | [8 empty] | 1.25 |  | 262.5 | 华荆7676线、丰荆7675线
112 | 拱墅供电分公司 | 杭州市拱墅区运河供电所上塘网格 | 浙江杭州拱墅110kV拱宸变01、02线10kV新出工程 | 2026年 | 10（20）kV | 中压新建项目 | 中压线路新建 | 解决线路非标网架数量（1条） |  |  |  | 3 | 2 |  |  |  |  | 2 |  |  | 1.5 | 2 | 549 | 七登8767线、舟东8775线
113 | 拱墅供电分公司 | 杭州市拱墅区运河供电所运河网格 | 浙江杭州拱墅10kV滨运锦上湾业扩配套网架工程 | 2026年 | 10（20）kV | 中压新建项目 | 中压业扩配套 | 满足业扩配套（0.6MW） |  |  |  | 6 | 2 |  |  |  |  | 2 |  |  | 3 | 2 | 864 | 滨运锦上湾
114 | 拱墅供电分公司 | 杭州市拱墅区城北供电所昭庆网格 | 浙江杭州拱墅10kV浙江省全民健身中心业扩配套网架工程 | 2026年 | 10（20）kV | 中压新建项目 | 中压业扩配套 | 满足业扩配套（0.4MW） |  |  |  | 4 | 2 |  |  |  |  | 2 |  |  | 2 | 2 | 654 | 浙江省全民健身中心
115 | 拱墅供电分公司 | 杭州市拱墅区运河供电所杭钢网格 | 浙江杭州拱墅10kV杭钢遗址公园业扩配套网架工程 | 2026年 | 10（20）kV | 中压新建项目 | 中压业扩配套 | 满足业扩配套（0.6MW） |  |  |  | 6 | 2 |  |  |  |  | 2 |  |  | 3 | 2 | 864 | 杭钢遗址公园
116 | 拱墅供电分公司 | 杭州市拱墅区运河供电所上塘网格 | 浙江杭州拱墅10kV七古87651线改造工程 | 2026年 | 10（20）kV | 中压改造项目 | 中压电缆线路及设备改造 | 改造老旧线路长度（1.9km） |  |  |  | 1.9 | 1 |  |  |  |  | 1 |  |  | 0.95 |  | 314.5 | 艺校8765线
117 | 拱墅供电分公司 | 杭州市拱墅区运河供电所智谷网格 | 浙江杭州拱墅10kV独城84521线改造工程 | 2026年 | 10（20）kV | 中压改造项目 | 中压电缆线路及设备改造 | 改造老旧线路长度（2.5km） |  |  |  | 2.5 | 1 |  |  |  |  | 1 |  |  | 1.25 |  | 377.5 | 高线7217线
118 | 拱墅供电分公司 | 杭州市拱墅区运河供电所半山网格 | 浙江杭州拱墅10kV浜科84532线改造工程 | 2026年 | 10（20）kV | 中压改造项目 | 中压电缆线路及设备改造 | 改造老旧线路长度（0.6km） |  |  |  | 0.6 | 1 |  |  |  |  | 1 |  |  | 0.3 |  | 178 | 阻旗9053线
119 | 拱墅供电分公司 | 杭州市拱墅区运河供电所隐秀网格 | 浙江杭州拱墅10kV娑余73093线改造工程 | 2026年 | 10（20）kV | 中压改造项目 | 中压电缆线路及设备改造 | 改造老旧线路长度（0.8km） |  |  |  | 0.8 | 1 |  |  |  |  | 1 |  |  | 0.4 |  | 199 | 景轩7881线、凯龙7874线
120 | 拱墅供电分公司 | 杭州市拱墅区运河供电所隐秀网格 | 浙江杭州拱墅10kV娑弄73044线改造工程 | 2026年 | 10（20）kV | 中压改造项目 | 中压电缆线路及设备改造 | 改造老旧线路长度（0.8km） |  |  |  | 0.8 | 1 |  |  |  |  | 1 |  |  | 0.4 |  | 199 | 河兴7883线、哑弄7907线
121 | 拱墅供电分公司 | 杭州市拱墅区运河供电所隐秀网格 | 浙江杭州拱墅10kV三新（5）分线改造工程 | 2026年 | 10（20）kV | 中压改造项目 | 中压电缆线路及设备改造 | 改造老旧线路长度（1.3km） |  |  |  | 1.3 | 1 |  |  |  |  | 1 |  |  | 0.65 |  | 251.5 | 三新（5）分线
122 | 拱墅供电分公司 | 杭州市拱墅区运河供电所隐秀网格 | 浙江杭州拱墅10kV董家分线改造工程 | 2026年 | 10（20）kV | 中压改造项目 | 中压电缆线路及设备改造 | 改造老旧线路长度（0.5km） |  |  |  | 0.5 | 1 |  |  |  |  | 1 |  |  | 0.25 |  | 167.5 | 董家分线
123 | 拱墅供电分公司 | 杭州市拱墅区运河供电所祥符网格 | 浙江杭州拱墅10kV长无分线改造工程 | 2026年 | 10（20）kV | 中压改造项目 | 中压电缆线路及设备改造 | 改造老旧线路长度（0.7km） |  |  |  | 0.7 | 1 |  |  |  |  | 1 |  |  | 0.35 |  | 188.5 | 长无分线
124 | 拱墅供电分公司 | 杭州市拱墅区运河供电所智谷网格 | 浙江杭州拱墅10kV半飞分线改造工程 | 2026年 | 10（20）kV | 中压改造项目 | 中压电缆线路及设备改造 | 改造老旧线路长度（1.6km） |  |  |  | 1.6 | 1 |  |  |  |  | 1 |  |  | 0.8 |  | 283 | 半飞分线
125 | 拱墅供电分公司 | 杭州市拱墅区运河供电所半山网格 | 浙江杭州拱墅10kV联上环网室老旧设备更换工程 | 2026年 | 10（20）kV | 中压改造项目 | 中压电缆线路及设备改造 | 改造老旧开关数量（1台） | [5 empty] | 1 |  |  |  | 1 |  |  |  |  | 115 | 联上环网室
126 | 拱墅供电分公司 | 杭州市拱墅区运河供电所东文网格 | 浙江杭州拱墅10kV清公环网室老旧设备更换工程 | 2026年 | 10（20）kV | 中压改造项目 | 中压电缆线路及设备改造 | 改造老旧开关数量（1台） | [5 empty] | 1 |  |  |  | 1 |  |  |  |  | 115 | 清公环网室
127 | 拱墅供电分公司 | 杭州市拱墅区运河供电所拱宸网格 | 浙江杭州拱墅10kV市二环网室老旧设备更换工程 | 2026年 | 10（20）kV | 中压改造项目 | 中压电缆线路及设备改造 | 改造老旧开关数量（1台） | [5 empty] | 1 |  |  |  | 1 |  |  |  |  | 115 | 市二环网室
128 | 拱墅供电分公司 | 杭州市拱墅区运河供电所祥符网格 | 浙江杭州拱墅10kV天阳环网室老旧设备更换工程 | 2026年 | 10（20）kV | 中压改造项目 | 中压电缆线路及设备改造 | 改造老旧开关数量（1台） | [5 empty] | 1 |  |  |  | 1 |  |  |  |  | 115 | 天阳环网室
129 | 拱墅供电分公司 | 杭州市拱墅区运河供电所余塘网格 | 浙江杭州拱墅10kV芳庭环网室老旧设备更换工程 | 2026年 | 10（20）kV | 中压改造项目 | 中压电缆线路及设备改造 | 改造老旧开关数量（1台） | [5 empty] | 1 |  |  |  | 1 |  |  |  |  | 115 | 芳庭环网室
130 | 拱墅供电分公司 | 杭州市拱墅区运河供电所余塘网格 | 浙江杭州拱墅10kV拱沁环网室老旧设备更换工程 | 2026年 | 10（20）kV | 中压改造项目 | 中压电缆线路及设备改造 | 改造老旧开关数量（1台） | [5 empty] | 1 |  |  |  | 1 |  |  |  |  | 115 | 拱沁环网室
131 | 拱墅供电分公司 | 杭州市拱墅区运河供电所余塘网格 | 浙江杭州拱墅10kV停保环网室老旧设备更换工程 | 2026年 | 10（20）kV | 中压改造项目 | 中压电缆线路及设备改造 | 改造老旧开关数量（1台） | [5 empty] | 1 |  |  |  | 1 |  |  |  |  | 115 | 停保环网室
132 | 拱墅供电分公司 | 杭州市拱墅区运河供电所余塘网格 | 浙江杭州拱墅10kV庆租环网室老旧设备更换工程 | 2026年 | 10（20）kV | 中压改造项目 | 中压电缆线路及设备改造 | 改造老旧开关数量（1台） | [5 empty] | 1 |  |  |  | 1 |  |  |  |  | 115 | 庆租环网室
133 | 拱墅供电分公司 | 杭州市拱墅区运河供电所余塘网格 | 浙江杭州拱墅10kV金茂环网室老旧设备更换工程 | 2026年 | 10（20）kV | 中压改造项目 | 中压电缆线路及设备改造 | 改造老旧开关数量（1台） | [5 empty] | 1 |  |  |  | 1 |  |  |  |  | 115 | 金茂环网室
134 | 拱墅供电分公司 | 杭州市拱墅区运河供电所余塘网格 | 浙江杭州拱墅10kV西铭环网室老旧设备更换工程 | 2026年 | 10（20）kV | 中压改造项目 | 中压电缆线路及设备改造 | 改造老旧开关数量（1台） | [5 empty] | 1 |  |  |  | 1 |  |  |  |  | 115 | 西铭环网室
135 | 拱墅供电分公司 | 杭州市拱墅区城北供电所广场网格 | 浙江杭州拱墅10kV中桥环网室老旧设备更换工程 | 2026年 | 10（20）kV | 中压改造项目 | 中压电缆线路及设备改造 | 改造老旧开关数量（1台） | [5 empty] | 1 |  |  |  | 1 |  |  |  |  | 115 | 中桥环网室
136 | 拱墅供电分公司 | 杭州市拱墅区城北供电所广场网格 | 浙江杭州拱墅10kV水星环网室老旧设备更换工程 | 2026年 | 10（20）kV | 中压改造项目 | 中压电缆线路及设备改造 | 改造老旧开关数量（1台） | [5 empty] | 1 |  |  |  | 1 |  |  |  |  | 115 | 水星环网室
137 | 拱墅供电分公司 | 杭州市拱墅区城北供电所昭庆网格 | 浙江杭州拱墅10kV林国环网室老旧设备更换工程 | 2026年 | 10（20）kV | 中压改造项目 | 中压电缆线路及设备改造 | 改造老旧开关数量（1台） | [5 empty] | 1 |  |  |  | 1 |  |  |  |  | 115 | 林国环网室
138 | 拱墅供电分公司 | 杭州市拱墅区城北供电所昭庆网格 | 浙江杭州拱墅10kV杭视环网室老旧设备更换工程 | 2026年 | 10（20）kV | 中压改造项目 | 中压电缆线路及设备改造 | 改造老旧开关数量（1台） | [5 empty] | 1 |  |  |  | 1 |  |  |  |  | 115 | 杭视环网室
139 | 拱墅供电分公司 | 杭州市拱墅区城北供电所昭庆网格 | 浙江杭州拱墅10kV仓河环网室老旧设备更换工程 | 2026年 | 10（20）kV | 中压改造项目 | 中压电缆线路及设备改造 | 改造老旧开关数量（1台） | [5 empty] | 1 |  |  |  | 1 |  |  |  |  | 115 | 仓河环网室
140 | 拱墅供电分公司 | 杭州市拱墅区城北供电所昭庆网格 | 浙江杭州拱墅10kV海云环网室老旧设备更换工程 | 2026年 | 10（20）kV | 中压改造项目 | 中压电缆线路及设备改造 | 改造老旧开关数量（1台） | [5 empty] | 1 |  |  |  | 1 |  |  |  |  | 115 | 海云环网室
141 | 拱墅供电分公司 | 杭州市拱墅区运河供电所北站网格 | 浙江杭州拱墅春华七变10kV老旧配变改造工程 | 2026年 | 10（20）kV | 中压改造项目 | 中压配变改造 | 解决缺陷问题数（1处） | [6 empty] | 1 | 630 |  |  |  | 1 |  |  | 50 | 春华七变
142 | 拱墅供电分公司 | 杭州市拱墅区运河供电所东文网格 | 浙江杭州拱墅锦华五10kV老旧配变改造工程 | 2026年 | 10（20）kV | 中压改造项目 | 中压配变改造 | 解决缺陷问题数（1处） | [6 empty] | 1 | 630 |  |  |  | 1 |  |  | 50 | 锦华五
143 | 拱墅供电分公司 | 杭州市拱墅区运河供电所拱宸网格 | 浙江杭州拱墅国春三10kV老旧配变改造工程 | 2026年 | 10（20）kV | 中压改造项目 | 中压配变改造 | 解决缺陷问题数（1处） | [6 empty] | 1 | 630 |  |  |  | 1 |  |  | 50 | 国春三
144 | 拱墅供电分公司 | 杭州市拱墅区运河供电所康桥网格 | 浙江杭州拱墅迁宸十一变10kV老旧配变改造工程 | 2026年 | 10（20）kV | 中压改造项目 | 中压配变改造 | 解决缺陷问题数（1处） | [6 empty] | 1 | 630 |  |  |  | 1 |  |  | 50 | 迁宸十一变
145 | 拱墅供电分公司 | 杭州市拱墅区运河供电所桥西网格 | 浙江杭州拱墅河街10kV老旧配变改造工程 | 2026年 | 10（20）kV | 中压改造项目 | 中压配变改造 | 解决缺陷问题数（1处） | [6 empty] | 1 | 630 |  |  |  | 1 |  |  | 50 | 河街
146 | 拱墅供电分公司 | 杭州市拱墅区运河供电所桥西网格 | 浙江杭州拱墅嘉庭六变10kV老旧配变改造工程 | 2026年 | 10（20）kV | 中压改造项目 | 中压配变改造 | 解决缺陷问题数（1处） | [6 empty] | 1 | 630 |  |  |  | 1 |  |  | 50 | 嘉庭六变
147 | 拱墅供电分公司 | 杭州市拱墅区运河供电所祥符网格 | 浙江杭州拱墅水乡（一）10kV老旧配变改造工程 | 2026年 | 10（20）kV | 中压改造项目 | 中压配变改造 | 解决缺陷问题数（1处） | [6 empty] | 1 | 630 |  |  |  | 1 |  |  | 50 | 水乡（一）
148 | 拱墅供电分公司 | 杭州市拱墅区运河供电所桥西网格 | 浙江杭州拱墅河街变10kV中压配变改造工程 | 2026年 | 10（20）kV | 中压改造项目 | 中压配变改造 | 改造老旧及高耗能配变（1台） | [6 empty] | 1 | 630 |  |  |  | 1 |  |  | 50 | 河街变
149 | 拱墅供电分公司 | 杭州市拱墅区运河供电所桥西网格 | 浙江杭州拱墅嘉庭六变10kV中压配变改造工程 | 2026年 | 10（20）kV | 中压改造项目 | 中压配变改造 | 改造老旧及高耗能配变（1台） | [6 empty] | 1 | 630 |  |  |  | 1 |  |  | 50 | 嘉庭六变
150 | 拱墅供电分公司 | 杭州市拱墅区城北供电所凤起网格 | 浙江杭州拱墅武长变10kV中压配变改造工程 | 2026年 | 10（20）kV | 中压改造项目 | 中压配变改造 | 改造老旧及高耗能配变（1台） | [6 empty] | 1 | 630 |  |  |  | 1 |  |  | 50 | 武长变
151 | 拱墅供电分公司 | 杭州市拱墅区城北供电所凤起网格 | 浙江杭州拱墅麒麟二变10kV中压配变改造工程 | 2026年 | 10（20）kV | 中压改造项目 | 中压配变改造 | 改造老旧及高耗能配变（1台） | [6 empty] | 1 | 630 |  |  |  | 1 |  |  | 50 | 麒麟二变
152 | 拱墅供电分公司 | 杭州市拱墅区运河供电所隐秀网格 | 浙江杭州拱墅三新(6)10kV老旧配变改造工程 | 2026年 | 10（20）kV | 中压改造项目 | 中压配变改造 | 改造老旧及高耗能配变（1台） | [6 empty] | 1 | 630 |  |  |  | 1 |  |  | 50 | 三新(6)
153 | 拱墅供电分公司 | 杭州市拱墅区运河供电所隐秀网格 | 浙江杭州拱墅董村10kV老旧配变改造工程 | 2026年 | 10（20）kV | 中压改造项目 | 中压配变改造 | 改造老旧及高耗能配变（1台） | [6 empty] | 1 | 630 |  |  |  | 1 |  |  | 50 | 董村
154 | 拱墅供电分公司 | 杭州市拱墅区运河供电所隐秀网格 | 浙江杭州拱墅三新(4)10kV老旧配变改造工程 | 2026年 | 10（20）kV | 中压改造项目 | 中压配变改造 | 改造老旧及高耗能配变（1台） | [6 empty] | 1 | 630 |  |  |  | 1 |  |  | 50 | 三新(4)
155 | 拱墅供电分公司 | 杭州市拱墅区运河供电所隐秀网格 | 浙江杭州拱墅三新(5)10kV老旧配变改造工程 | 2026年 | 10（20）kV | 中压改造项目 | 中压配变改造 | 改造老旧及高耗能配变（1台） | [6 empty] | 1 | 630 |  |  |  | 1 |  |  | 50 | 三新(5)
156 | 拱墅供电分公司 | 杭州市拱墅区运河供电所隐秀网格 | 浙江杭州拱墅三新(3)10kV老旧配变改造工程 | 2026年 | 10（20）kV | 中压改造项目 | 中压配变改造 | 改造老旧及高耗能配变（1台） | [6 empty] | 1 | 630 |  |  |  | 1 |  |  | 50 | 三新(3)
157 | 拱墅供电分公司 | 杭州市拱墅区运河供电所霞湾网格 | 浙江杭州拱墅测院10kV老旧配变改造工程 | 2026年 | 10（20）kV | 中压改造项目 | 中压配变改造 | 改造老旧及高耗能配变（1台） | [6 empty] | 1 | 630 |  |  |  | 1 |  |  | 50 | 测院
158 | 拱墅供电分公司 | 杭州市拱墅区城北供电所香寺网格 | 浙江杭州拱墅吉寓(二)10kV老旧配变改造工程 | 2026年 | 10（20）kV | 中压改造项目 | 中压配变改造 | 改造老旧及高耗能配变（1台） | [6 empty] | 1 | 630 |  |  |  | 1 |  |  | 50 | 吉寓(二)
159 | 拱墅供电分公司 | 杭州市拱墅区运河供电所拱宸网格 | 浙江杭州拱墅普园三10kV老旧配变改造工程 | 2026年 | 10（20）kV | 中压改造项目 | 中压配变改造 | 改造老旧及高耗能配变（1台） | [6 empty] | 1 | 630 |  |  |  | 1 |  |  | 50 | 普园三
160 | 拱墅供电分公司 | 杭州市拱墅区运河供电所隐秀网格 | 浙江杭州拱墅卖鱼1#10kV老旧配变改造工程 | 2026年 | 10（20）kV | 中压改造项目 | 中压配变改造 | 改造老旧及高耗能配变（1台） | [6 empty] | 1 | 630 |  |  |  | 1 |  |  | 50 | 卖鱼1#
161 | 拱墅供电分公司 | 杭州市拱墅区运河供电所隐秀网格 | 浙江杭州拱墅卖鱼2#10kV老旧配变改造工程 | 2026年 | 10（20）kV | 中压改造项目 | 中压配变改造 | 改造老旧及高耗能配变（1台） | [6 empty] | 1 | 630 |  |  |  | 1 |  |  | 50 | 卖鱼2#
162 | 拱墅供电分公司 | 杭州市拱墅区运河供电所霞湾网格 | 浙江杭州拱墅清水(一)10kV老旧配变改造工程 | 2026年 | 10（20）kV | 中压改造项目 | 中压配变改造 | 改造老旧及高耗能配变（1台） | [6 empty] | 1 | 630 |  |  |  | 1 |  |  | 50 | 清水(一)
163 | 拱墅供电分公司 | 杭州市拱墅区运河供电所小河网格 | 浙江杭州拱墅军宿(1)10kV老旧配变改造工程 | 2026年 | 10（20）kV | 中压改造项目 | 中压配变改造 | 改造老旧及高耗能配变（1台） | [6 empty] | 1 | 630 |  |  |  | 1 |  |  | 50 | 军宿(1)
164 | 拱墅供电分公司 | 杭州市拱墅区运河供电所小河网格 | 浙江杭州拱墅河佳三10kV老旧配变改造工程 | 2026年 | 10（20）kV | 中压改造项目 | 中压配变改造 | 改造老旧及高耗能配变（1台） | [6 empty] | 1 | 630 |  |  |  | 1 |  |  | 50 | 河佳三
165 | 拱墅供电分公司 | 杭州市拱墅区运河供电所小河网格 | 浙江杭州拱墅河佳一10kV老旧配变改造工程 | 2026年 | 10（20）kV | 中压改造项目 | 中压配变改造 | 改造老旧及高耗能配变（1台） | [6 empty] | 1 | 630 |  |  |  | 1 |  |  | 50 | 河佳一
166 | 拱墅供电分公司 | 杭州市拱墅区运河供电所隐秀网格 | 浙江杭州拱墅琴苑二10kV老旧配变改造工程 | 2026年 | 10（20）kV | 中压改造项目 | 中压配变改造 | 改造老旧及高耗能配变（1台） | [6 empty] | 1 | 630 |  |  |  | 1 |  |  | 50 | 琴苑二
167 | 拱墅供电分公司 | 杭州市拱墅区运河供电所霞湾网格 | 浙江杭州拱墅水湾110kV老旧配变改造工程 | 2026年 | 10（20）kV | 中压改造项目 | 中压配变改造 | 改造老旧及高耗能配变（1台） | [6 empty] | 1 | 630 |  |  |  | 1 |  |  | 50 | 水湾1
168 | 拱墅供电分公司 | 杭州市拱墅区运河供电所隐秀网格 | 浙江杭州拱墅杭塑10kV老旧配变改造工程 | 2026年 | 10（20）kV | 中压改造项目 | 中压配变改造 | 改造老旧及高耗能配变（1台） | [6 empty] | 1 | 630 |  |  |  | 1 |  |  | 50 | 杭塑
169 | 拱墅供电分公司 | 杭州市拱墅区运河供电所北秀网格 | 浙江杭州拱墅田安210kV老旧配变改造工程 | 2026年 | 10（20）kV | 中压改造项目 | 中压配变改造 | 改造老旧及高耗能配变（1台） | [6 empty] | 1 | 630 |  |  |  | 1 |  |  | 50 | 田安2
170 | 拱墅供电分公司 | 杭州市拱墅区运河供电所东文网格 | 浙江杭州拱墅湖东10kV老旧配变改造工程 | 2026年 | 10（20）kV | 中压改造项目 | 中压配变改造 | 改造老旧及高耗能配变（1台） | [6 empty] | 1 | 630 |  |  |  | 1 |  |  | 50 | 湖东
171 | 拱墅供电分公司 | 杭州市拱墅区运河供电所东文网格 | 浙江杭州拱墅浒苑(一)10kV老旧配变改造工程 | 2026年 | 10（20）kV | 中压改造项目 | 中压配变改造 | 改造老旧及高耗能配变（1台） | [6 empty] | 1 | 630 |  |  |  | 1 |  |  | 50 | 浒苑(一)
172 | 拱墅供电分公司 | 杭州市拱墅区运河供电所东文网格 | 浙江杭州拱墅浒苑(七)10kV老旧配变改造工程 | 2026年 | 10（20）kV | 中压改造项目 | 中压配变改造 | 改造老旧及高耗能配变（1台） | [6 empty] | 1 | 630 |  |  |  | 1 |  |  | 50 | 浒苑(七)
173 | 拱墅供电分公司 | 杭州市拱墅区运河供电所东文网格 | 浙江杭州拱墅浒苑(八)10kV老旧配变改造工程 | 2026年 | 10（20）kV | 中压改造项目 | 中压配变改造 | 改造老旧及高耗能配变（1台） | [6 empty] | 1 | 630 |  |  |  | 1 |  |  | 50 | 浒苑(八)
174 | 拱墅供电分公司 | 杭州市拱墅区城北供电所潮王网格 | 浙江杭州拱墅叶青苑(一)10kV老旧配变改造工程 | 2026年 | 10（20）kV | 中压改造项目 | 中压配变改造 | 改造老旧及高耗能配变（1台） | [6 empty] | 1 | 630 |  |  |  | 1 |  |  | 50 | 叶青苑(一)
175 | 拱墅供电分公司 | 杭州市拱墅区城北供电所潮王网格 | 浙江杭州拱墅沈塘苑10kV老旧配变改造工程 | 2026年 | 10（20）kV | 中压改造项目 | 中压配变改造 | 改造老旧及高耗能配变（1台） | [6 empty] | 1 | 630 |  |  |  | 1 |  |  | 50 | 沈塘苑
176 | 拱墅供电分公司 | 杭州市拱墅区城北供电所长德网格 | 浙江杭州拱墅国都(三)10kV老旧配变改造工程 | 2026年 | 10（20）kV | 中压改造项目 | 中压配变改造 | 改造老旧及高耗能配变（1台） | [6 empty] | 1 | 630 |  |  |  | 1 |  |  | 50 | 国都(三)
177 | 拱墅供电分公司 | 杭州市拱墅区城北供电所米市网格 | 浙江杭州拱墅星苑（六）10kV老旧配变改造工程 | 2026年 | 10（20）kV | 中压改造项目 | 中压配变改造 | 改造老旧及高耗能配变（1台） | [6 empty] | 1 | 630 |  |  |  | 1 |  |  | 50 | 星苑（六）
178 | 拱墅供电分公司 | 杭州市拱墅区城北供电所米市网格 | 浙江杭州拱墅星苑（一）10kV老旧配变改造工程 | 2026年 | 10（20）kV | 中压改造项目 | 中压配变改造 | 改造老旧及高耗能配变（1台） | [6 empty] | 1 | 630 |  |  |  | 1 |  |  | 50 | 星苑（一）
179 | 拱墅供电分公司 | 杭州市拱墅区城北供电所米市网格 | 浙江杭州拱墅星苑（三）10kV老旧配变改造工程 | 2026年 | 10（20）kV | 中压改造项目 | 中压配变改造 | 改造老旧及高耗能配变（1台） | [6 empty] | 1 | 630 |  |  |  | 1 |  |  | 50 | 星苑（三）
180 | 拱墅供电分公司 | 杭州市拱墅区城北供电所米市网格 | 浙江杭州拱墅星苑（四）10kV老旧配变改造工程 | 2026年 | 10（20）kV | 中压改造项目 | 中压配变改造 | 改造老旧及高耗能配变（1台） | [6 empty] | 1 | 630 |  |  |  | 1 |  |  | 50 | 星苑（四）
181 | 拱墅供电分公司 | 杭州市拱墅区城北供电所新华网格 | 浙江杭州拱墅景高一变10kV老旧配变改造工程 | 2026年 | 10（20）kV | 中压改造项目 | 中压配变改造 | 改造老旧及高耗能配变（1台） | [6 empty] | 1 | 630 |  |  |  | 1 |  |  | 50 | 景高一变
182 | 拱墅供电分公司 | 杭州市拱墅区城北供电所新华网格 | 浙江杭州拱墅景高二变10kV老旧配变改造工程 | 2026年 | 10（20）kV | 中压改造项目 | 中压配变改造 | 改造老旧及高耗能配变（1台） | [6 empty] | 1 | 630 |  |  |  | 1 |  |  | 50 | 景高二变
183 | 拱墅供电分公司 | 杭州市拱墅区城北供电所广场网格 | 浙江杭州拱墅永康苑二变10kV老旧配变改造工程 | 2026年 | 10（20）kV | 中压改造项目 | 中压配变改造 | 改造老旧及高耗能配变（1台） | [6 empty] | 1 | 630 |  |  |  | 1 |  |  | 50 | 永康苑二变
184 | 拱墅供电分公司 | 杭州市拱墅区城北供电所广场网格 | 浙江杭州拱墅永康苑三变10kV老旧配变改造工程 | 2026年 | 10（20）kV | 中压改造项目 | 中压配变改造 | 改造老旧及高耗能配变（1台） | [6 empty] | 1 | 630 |  |  |  | 1 |  |  | 50 | 永康苑三变
185 | 拱墅供电分公司 | 杭州市拱墅区城北供电所潮王网格 | 浙江杭州拱墅华设(三)10kV老旧配变改造工程 | 2026年 | 10（20）kV | 中压改造项目 | 中压配变改造 | 改造老旧及高耗能配变（1台） | [6 empty] | 1 | 630 |  |  |  | 1 |  |  | 50 | 华设(三)
186 | 拱墅供电分公司 | 杭州市拱墅区城北供电所米市网格 | 浙江杭州拱墅新河10kV老旧配变改造工程 | 2026年 | 10（20）kV | 中压改造项目 | 中压配变改造 | 改造老旧及高耗能配变（1台） | [6 empty] | 1 | 630 |  |  |  | 1 |  |  | 50 | 新河
187 | 拱墅供电分公司 | 杭州市拱墅区城北供电所杭氧网格 | 浙江杭州拱墅德东(三)10kV老旧配变改造工程 | 2026年 | 10（20）kV | 中压改造项目 | 中压配变改造 | 改造老旧及高耗能配变（1台） | [6 empty] | 1 | 630 |  |  |  | 1 |  |  | 50 | 德东(三)
188 | 拱墅供电分公司 | 杭州市拱墅区城北供电所长德网格 | 浙江杭州拱墅现雅(九)10kV老旧配变改造工程 | 2026年 | 10（20）kV | 中压改造项目 | 中压配变改造 | 改造老旧及高耗能配变（1台） | [6 empty] | 1 | 630 |  |  |  | 1 |  |  | 50 | 现雅(九)
189 | 拱墅供电分公司 | 杭州市拱墅区城北供电所香寺网格 | 浙江杭州拱墅新湖1#10kV老旧配变改造工程 | 2026年 | 10（20）kV | 中压改造项目 | 中压配变改造 | 改造老旧及高耗能配变（1台） | [6 empty] | 1 | 630 |  |  |  | 1 |  |  | 50 | 新湖1#
190 | 拱墅供电分公司 | 杭州市拱墅区城北供电所香寺网格 | 浙江杭州拱墅东荷(三)10kV老旧配变改造工程 | 2026年 | 10（20）kV | 中压改造项目 | 中压配变改造 | 改造老旧及高耗能配变（1台） | [6 empty] | 1 | 630 |  |  |  | 1 |  |  | 50 | 东荷(三)
191 | 拱墅供电分公司 | 杭州市拱墅区城北供电所香寺网格 | 浙江杭州拱墅汶园(二)10kV老旧配变改造工程 | 2026年 | 10（20）kV | 中压改造项目 | 中压配变改造 | 改造老旧及高耗能配变（1台） | [6 empty] | 1 | 630 |  |  |  | 1 |  |  | 50 | 汶园(二)
192 | 拱墅供电分公司 | 杭州市拱墅区城北供电所香寺网格 | 浙江杭州拱墅沁园(一)10kV老旧配变改造工程 | 2026年 | 10（20）kV | 中压改造项目 | 中压配变改造 | 改造老旧及高耗能配变（1台） | [6 empty] | 1 | 630 |  |  |  | 1 |  |  | 50 | 沁园(一)
193 | 拱墅供电分公司 | 杭州市拱墅区城北供电所香寺网格 | 浙江杭州拱墅沁园(三)10kV老旧配变改造工程 | 2026年 | 10（20）kV | 中压改造项目 | 中压配变改造 | 改造老旧及高耗能配变（1台） | [6 empty] | 1 | 630 |  |  |  | 1 |  |  | 50 | 沁园(三)
194 | 拱墅供电分公司 | 杭州市拱墅区运河供电所北秀网格 | 浙江杭州拱墅健身环网室自动化类10kV老旧开关站改造工程 | 2026年 | 10（20）kV | 智能化项目 | 站房 DTU 建设改造 | 解决缺陷问题数（2处） | [9 empty] | 2 |  |  |  |  | 30 | 健身环网室
195 | 拱墅供电分公司 | 杭州市拱墅区运河供电所北秀网格 | 浙江杭州拱墅钢苑环网室自动化类10kV老旧开关站改造工程 | 2026年 | 10（20）kV | 智能化项目 | 站房 DTU 建设改造 | 解决缺陷问题数（2处） | [9 empty] | 2 |  |  |  |  | 30 | 钢苑环网室
196 | 拱墅供电分公司 | 杭州市拱墅区城北供电所新华网格 | 浙江杭州拱墅双眼环网室自动化类10kV老旧开关站改造工程 | 2026年 | 10（20）kV | 智能化项目 | 站房 DTU 建设改造 | 解决缺陷问题数（2处） | [9 empty] | 2 |  |  |  |  | 30 | 双眼环网室
197 | 拱墅供电分公司 | 杭州市拱墅区城北供电所新华网格 | 浙江杭州拱墅金寓环网室自动化类10kV老旧开关站改造工程 | 2026年 | 10（20）kV | 智能化项目 | 站房 DTU 建设改造 | 解决缺陷问题数（2处） | [9 empty] | 2 |  |  |  |  | 30 | 金寓环网室
198 | 拱墅供电分公司 | 杭州市拱墅区城北供电所朝晖网格 | 浙江杭州拱墅白马环网室自动化类10kV老旧开关站改造工程 | 2026年 | 10（20）kV | 智能化项目 | 站房 DTU 建设改造 | 解决缺陷问题数（2处） | [9 empty] | 2 |  |  |  |  | 30 | 白马环网室
199 | 拱墅供电分公司 | 杭州市拱墅区城北供电所密渡网格 | 浙江杭州拱墅环西环网室自动化类10kV老旧开关站改造工程 | 2026年 | 10（20）kV | 智能化项目 | 站房 DTU 建设改造 | 解决缺陷问题数（2处） | [9 empty] | 2 |  |  |  |  | 30 | 环西环网室
200 | 拱墅供电分公司 | 杭州市拱墅区城北供电所米市网格 | 浙江杭州拱墅龙厦环网室自动化类10kV老旧开关站改造工程 | 2026年 | 10（20）kV | 智能化项目 | 站房 DTU 建设改造 | 解决缺陷问题数（2处） | [9 empty] | 2 |  |  |  |  | 30 | 龙厦环网室
201 | 拱墅供电分公司 | 杭州市拱墅区城北供电所米市网格 | 浙江杭州拱墅墅南环网室自动化类10kV老旧开关站改造工程 | 2026年 | 10（20）kV | 智能化项目 | 站房 DTU 建设改造 | 解决缺陷问题数（2处） | [9 empty] | 2 |  |  |  |  | 30 | 墅南环网室
202 | 拱墅供电分公司 | 杭州市拱墅区城北供电所密渡网格 | 浙江杭州拱墅昌化环网室自动化类10kV老旧开关站改造工程 | 2026年 | 10（20）kV | 智能化项目 | 站房 DTU 建设改造 | 解决缺陷问题数（2处） | [9 empty] | 2 |  |  |  |  | 30 | 昌化环网室
203 | 拱墅供电分公司 | 杭州市拱墅区城北供电所北体网格 | 浙江杭州拱墅东府环网室自动化类10kV老旧开关站改造工程 | 2026年 | 10（20）kV | 智能化项目 | 站房 DTU 建设改造 | 解决缺陷问题数（2处） | [9 empty] | 2 |  |  |  |  | 30 | 东府环网室
204 | 拱墅供电分公司 | 杭州市拱墅区城北供电所朝晖网格 | 浙江杭州拱墅马路环网室自动化类10kV老旧开关站改造工程 | 2026年 | 10（20）kV | 智能化项目 | 站房 DTU 建设改造 | 解决缺陷问题数（2处） | [9 empty] | 2 |  |  |  |  | 30 | 马路环网室
205 | 拱墅供电分公司 | 杭州市拱墅区运河供电所申花网格 | 浙江杭州拱墅融信环网室自动化类10kV老旧开关站改造工程 | 2026年 | 10（20）kV | 智能化项目 | 站房 DTU 建设改造 | 解决缺陷问题数（2处） | [9 empty] | 2 |  |  |  |  | 30 | 融信环网室
206 | 拱墅供电分公司 | 杭州市拱墅区运河供电所祥西网格 | 浙江杭州拱墅祥东环网室自动化类10kV老旧开关站改造工程 | 2026年 | 10（20）kV | 智能化项目 | 站房 DTU 建设改造 | 解决缺陷问题数（2处） | [9 empty] | 2 |  |  |  |  | 30 | 祥东环网室
207 | 拱墅供电分公司 | 杭州市拱墅区运河供电所康桥网格 | 浙江杭州拱墅郁运环网室自动化类10kV老旧开关站改造工程 | 2026年 | 10（20）kV | 智能化项目 | 站房 DTU 建设改造 | 解决缺陷问题数（2处） | [9 empty] | 2 |  |  |  |  | 30 | 郁运环网室
208 | 拱墅供电分公司 | 杭州市拱墅区运河供电所庆隆网格 | 浙江杭州拱墅悦城环网室自动化类10kV老旧开关站改造工程 | 2026年 | 10（20）kV | 智能化项目 | 站房 DTU 建设改造 | 解决缺陷问题数（2处） | [9 empty] | 2 |  |  |  |  | 30 | 悦城环网室
209 | 拱墅供电分公司 | 杭州市拱墅区运河供电所祥西网格 | 浙江杭州拱墅阻旗环网室自动化类10kV老旧开关站改造工程 | 2026年 | 10（20）kV | 智能化项目 | 站房 DTU 建设改造 | 解决缺陷问题数（2处） | [9 empty] | 2 |  |  |  |  | 30 | 阻旗环网室
210 | 拱墅供电分公司 | 杭州市拱墅区城北供电所朝晖网格 | 浙江杭州拱墅浙华北环网室自动化类10kV老旧开关站改造工程 | 2026年 | 10（20）kV | 智能化项目 | 站房 DTU 建设改造 | 解决缺陷问题数（2处） | [9 empty] | 2 |  |  |  |  | 30 | 浙华北环网室
211 | 拱墅供电分公司 | 杭州市拱墅区城北供电所广场网格 | 浙江杭州拱墅河滨环网室自动化类10kV老旧开关站改造工程 | 2026年 | 10（20）kV | 智能化项目 | 站房 DTU 建设改造 | 解决缺陷问题数（2处） | [9 empty] | 2 |  |  |  |  | 30 | 河滨环网室
212 | 拱墅供电分公司 | 杭州市拱墅区城北供电所广场网格 | 浙江杭州拱墅建根环网室自动化类10kV老旧开关站改造工程 | 2026年 | 10（20）kV | 智能化项目 | 站房 DTU 建设改造 | 解决缺陷问题数（2处） | [9 empty] | 2 |  |  |  |  | 30 | 建根环网室
213 | 拱墅供电分公司 | 杭州市拱墅区城北供电所广场网格 | 浙江杭州拱墅树村环网室自动化类10kV老旧开关站改造工程 | 2026年 | 10（20）kV | 智能化项目 | 站房 DTU 建设改造 | 解决缺陷问题数（2处） | [9 empty] | 2 |  |  |  |  | 30 | 树村环网室
214 | 拱墅供电分公司 | 杭州市拱墅区城北供电所广场网格 | 浙江杭州拱墅庭南环网室自动化类10kV老旧开关站改造工程 | 2026年 | 10（20）kV | 智能化项目 | 站房 DTU 建设改造 | 解决缺陷问题数（2处） | [9 empty] | 2 |  |  |  |  | 30 | 庭南环网室
215 | 拱墅供电分公司 | 杭州市拱墅区城北供电所大关网格 | 浙江杭州拱墅关村环网室自动化类10kV老旧开关站改造工程 | 2026年 | 10（20）kV | 智能化项目 | 站房 DTU 建设改造 | 解决缺陷问题数（2处） | [9 empty] | 2 |  |  |  |  | 30 | 关村环网室
216 | 拱墅供电分公司 | 杭州市拱墅区城北供电所白石网格 | 浙江杭州拱墅西迁环网室自动化类10kV老旧开关站改造工程 | 2026年 | 10（20）kV | 智能化项目 | 站房 DTU 建设改造 | 解决缺陷问题数（2处） | [9 empty] | 2 |  |  |  |  | 30 | 西迁环网室
217 | 拱墅供电分公司 | 杭州市拱墅区城北供电所潮王网格 | 浙江杭州拱墅高速环网室自动化类10kV老旧开关站改造工程 | 2026年 | 10（20）kV | 智能化项目 | 站房 DTU 建设改造 | 解决缺陷问题数（2处） | [9 empty] | 2 |  |  |  |  | 30 | 高速环网室
218 | 拱墅供电分公司 | 杭州市拱墅区 | 浙江杭州拱墅2026年第一批0.4kV业扩配套项目包 | 2026年 | 0.38kV | 低压新建项目 | 低压业扩配套 | 满足业扩配套（0.95MW） |  |  |  | 9.5 | [10 empty] | 950
219 | 拱墅供电分公司 | 杭州市拱墅区 | 浙江杭州拱墅2026年第二批0.4kV业扩配套项目包 | 2026年 | 0.38kV | 低压新建项目 | 低压业扩配套 | 满足业扩配套（0.95MW） |  |  |  | 9.5 | [10 empty] | 950
220 | 拱墅供电分公司 | 杭州市拱墅区 | 浙江杭州拱墅2026年第三批0.4kV业扩配套项目包 | 2026年 | 0.38kV | 低压新建项目 | 低压业扩配套 | 满足业扩配套（0.95MW） |  |  |  | 9.5 | [10 empty] | 950
221 | 拱墅供电分公司 | 杭州市拱墅区 | 浙江杭州拱墅2026年第四批0.4kV业扩配套项目包 | 2026年 | 0.38kV | 低压新建项目 | 低压业扩配套 | 满足业扩配套（0.95MW） |  |  |  | 9.5 | [10 empty] | 950
222 | 拱墅供电分公司 | 杭州市拱墅区 | 浙江杭州拱墅2026年10kV及以下设备类抢修一期项目包 | 2026年 | 10（20）kV | 其他类项目 | 抢修包 | 解决安全隐患数（1处） |  |  |  | 5.5 | [10 empty] | 550
223 | 拱墅供电分公司 | 杭州市拱墅区 | 浙江杭州拱墅2026年10kV及以下设备类抢修二期项目包 | 2026年 | 10（20）kV | 其他类项目 | 抢修包 | 解决安全隐患数（1处） |  |  |  | 5.5 | [10 empty] | 550
224 | 拱墅供电分公司 | 杭州市拱墅区 | 浙江杭州拱墅2026年第一批10kV业扩配套项目包 | 2026年 | 10（20）kV | 中压新建项目 | 中压业扩配套 | 满足业扩配套（1.2MW） |  |  |  | 12 | [10 empty] | 1200
225 | 拱墅供电分公司 | 杭州市拱墅区 | 浙江杭州拱墅2026年第二批10kV业扩配套项目包 | 2026年 | 10（20）kV | 中压新建项目 | 中压业扩配套 | 满足业扩配套（1.2MW） |  |  |  | 12 | [10 empty] | 1200
226 | 拱墅供电分公司 | 杭州市拱墅区运河供电所红旗网格 | 浙江杭州拱墅110kV工业变01、02线10kV配套送出工程 | 2027年 | 10（20）kV | 中压新建项目 | 变电站配套送出 | 解决线路非标网架数量（1条） |  |  |  | 3.75 | 1 |  |  |  |  | 1 |  |  | 1.25 |  | 502.5 | 绿盛8617线、奥普8630线
227 | 拱墅供电分公司 | 杭州市拱墅区运河供电所红旗网格 | 浙江杭州拱墅110kV工业变03、04线10kV配套送出工程 | 2027年 | 10（20）kV | 中压新建项目 | 变电站配套送出 | 解决线路非标网架数量（1条） |  |  |  | 6 | 2 |  |  |  |  | 2 |  |  | 2 | 2 | 854 | 庙镇9780线、星庙9779线
228 | 拱墅供电分公司 | 杭州市拱墅区运河供电所红旗网格 | 浙江杭州拱墅110kV工业变05、06线10kV配套送出工程 | 2027年 | 10（20）kV | 中压新建项目 | 变电站配套送出 | 解决线路非标网架数量（1条） |  |  |  | 3.75 | 1 |  |  |  |  | 1 |  |  | 1.25 |  | 502.5 | 文祥9775线、杨纸9797线
229 | 拱墅供电分公司 | 杭州市拱墅区运河供电所工业网格 | 浙江杭州拱墅110kV工业变07、08线10kV配套送出工程 | 2027年 | 10（20）kV | 中压新建项目 | 变电站配套送出 | 解决线路非标网架数量（1条） |  |  |  | 3.75 | 1 |  |  |  |  | 1 |  |  | 1.25 |  | 502.5 | 花园8357线、杭印8334线
230 | 拱墅供电分公司 | 杭州市拱墅区运河供电所祥西网格 | 浙江杭州拱墅110kV工业变09、10线10kV配套送出工程 | 2027年 | 10（20）kV | 中压新建项目 | 变电站配套送出 | 解决线路非标网架数量（1条） |  |  |  | 5.25 | 1 |  |  |  |  | 1 |  |  | 1.75 | 1 | 659.5 | 北星9022线、阻旗9053线
231 | 拱墅供电分公司 | 杭州市拱墅区运河供电所工业网格 | 浙江杭州拱墅110kV工业变11、12线10kV配套送出工程 | 2027年 | 10（20）kV | 中压新建项目 | 变电站配套送出 | 解决线路非标网架数量（1条） |  |  |  | 3 | [8 empty] | 1 |  | 310 | 万达地块供电
232 | 拱墅供电分公司 | 杭州市拱墅区运河供电所红旗网格 | 浙江杭州拱墅110kV工业变13、14线10kV配套送出工程 | 2027年 | 10（20）kV | 中压新建项目 | 变电站配套送出 | 解决线路非标网架数量（1条） |  |  |  | 3.75 | 1 |  |  |  |  | 1 |  |  | 1.25 |  | 502.5 | 祥技9770线、北园9777线
233 | 拱墅供电分公司 | 杭州市拱墅区运河供电所工业网格 | 浙江杭州拱墅110kV工业变15、16线10kV配套送出工程 | 2027年 | 10（20）kV | 中压新建项目 | 变电站配套送出 | 解决线路非标网架数量（1条） |  |  |  | 3.75 | 1 |  |  |  |  | 1 |  |  | 1.25 |  | 502.5 | 轻校8621线、谢轻8628线
234 | 拱墅供电分公司 | 杭州市拱墅区运河供电所红旗网格 | 浙江杭州拱墅110kV工业变17、18线10kV配套送出工程 | 2027年 | 10（20）kV | 中压新建项目 | 变电站配套送出 | 解决线路非标网架数量（1条） |  |  |  | 4.5 | 1 |  |  |  |  | 1 |  |  | 1.5 | 1 | 582 | 上科9771线、城技9774线
235 | 拱墅供电分公司 | 杭州市拱墅区运河供电所红旗网格 | 浙江杭州拱墅110kV工业变19、20线10kV配套送出工程 | 2027年 | 10（20）kV | 中压新建项目 | 变电站配套送出 | 解决线路非标网架数量（1条） |  |  |  | 4.5 | 1 |  |  |  |  | 1 |  |  | 1.5 | 1 | 582 | 上飞9773线、燕路9772线
236 | 拱墅供电分公司 | 杭州市拱墅区运河供电所红旗网格 | 浙江杭州拱墅110kV工业变21、22线10kV配套送出工程 | 2027年 | 10（20）kV | 中压新建项目 | 变电站配套送出 | 解决线路非标网架数量（1条） |  |  |  | 3.75 | 1 |  |  |  |  | 1 |  |  | 1.25 |  | 502.5 | 先圣9778线、广爱9781线
237 | 拱墅供电分公司 | 杭州市拱墅区城北供电所石桥网格 | 浙江杭州拱墅10kV杨居（12)分线改造工程 | 2027年 | 10（20）kV | 中压改造项目 | 中压电缆线路及设备改造 | 改造老旧线路长度（1.6km） |  |  |  | 1.6 | 1 |  |  |  |  | 1 |  |  | 0.8 |  | 283 | 杨居（12)分线
238 | 拱墅供电分公司 | 杭州市拱墅区城北供电所北体网格 | 浙江杭州拱墅10kV西文（1)农分线改造工程 | 2027年 | 10（20）kV | 中压改造项目 | 中压电缆线路及设备改造 | 改造老旧线路长度（1.6km） |  |  |  | 1.6 | 1 |  |  |  |  | 1 |  |  | 0.8 |  | 283 | 西文（1)农分线
239 | 拱墅供电分公司 | 杭州市拱墅区运河供电所北秀网格 | 浙江杭州拱墅10kV半山（1）分线改造工程 | 2027年 | 10（20）kV | 中压改造项目 | 中压电缆线路及设备改造 | 改造老旧线路长度（1.4km） |  |  |  | 1.4 | 1 |  |  |  |  | 1 |  |  | 0.7 |  | 262 | 半山（1）分线
240 | 拱墅供电分公司 | 杭州市拱墅区运河供电所桥西网格 | 浙江杭州拱墅10kV永福(5)农分线改造工程 | 2027年 | 10（20）kV | 中压改造项目 | 中压电缆线路及设备改造 | 改造老旧线路长度（1.4km） |  |  |  | 1.4 | 1 |  |  |  |  | 1 |  |  | 0.7 |  | 262 | 永福(5)农分线
241 | 拱墅供电分公司 | 杭州市拱墅区运河供电所霞湾网格 | 浙江杭州拱墅10kV长乐分线改造工程 | 2027年 | 10（20）kV | 中压改造项目 | 中压电缆线路及设备改造 | 改造老旧线路长度（1.2km） |  |  |  | 1.2 | 1 |  |  |  |  | 1 |  |  | 0.6 |  | 241 | 长乐分线
242 | 拱墅供电分公司 | 杭州市拱墅区城北供电所石桥网格 | 浙江杭州拱墅10kV杨家（14）农分线改造工程 | 2027年 | 10（20）kV | 中压改造项目 | 中压电缆线路及设备改造 | 改造老旧线路长度（1km） |  |  |  | 1 | 1 |  |  |  |  | 1 |  |  | 0.5 |  | 220 | 杨家（14）农分线
243 | 拱墅供电分公司 | 杭州市拱墅区运河供电所霞湾网格 | 浙江杭州拱墅10kV拱商分线改造工程 | 2027年 | 10（20）kV | 中压改造项目 | 中压电缆线路及设备改造 | 改造老旧线路长度（0.8km） |  |  |  | 0.8 | 1 |  |  |  |  | 1 |  |  | 0.4 |  | 199 | 拱商分线
244 | 拱墅供电分公司 | 杭州市拱墅区运河供电所康桥网格 | 浙江杭州拱墅10kV西洋(1)农分线改造工程 | 2027年 | 10（20）kV | 中压改造项目 | 中压电缆线路及设备改造 | 改造老旧线路长度（0.8km） |  |  |  | 0.8 | 1 |  |  |  |  | 1 |  |  | 0.4 |  | 199 | 西洋(1)农分线
245 | 拱墅供电分公司 | 杭州市拱墅区运河供电所康桥网格 | 浙江杭州拱墅10kV饲料支线改造工程 | 2027年 | 10（20）kV | 中压改造项目 | 中压电缆线路及设备改造 | 改造老旧线路长度（0.8km） |  |  |  | 0.8 | 1 |  |  |  |  | 1 |  |  | 0.4 |  | 199 | 饲料支线
246 | 拱墅供电分公司 | 杭州市拱墅区城北供电所昭庆网格 | 浙江杭州拱墅10kV绿兰环网室老旧设备更换工程 | 2027年 | 10（20）kV | 中压改造项目 | 中压电缆线路及设备改造 | 改造老旧开关数量（1台） | [5 empty] | 1 |  |  |  | 1 |  |  |  |  | 115 | 绿兰环网室
247 | 拱墅供电分公司 | 杭州市拱墅区城北供电所昭庆网格 | 浙江杭州拱墅10kV头营环网室老旧设备更换工程 | 2027年 | 10（20）kV | 中压改造项目 | 中压电缆线路及设备改造 | 改造老旧开关数量（1台） | [5 empty] | 1 |  |  |  | 1 |  |  |  |  | 115 | 头营环网室
248 | 拱墅供电分公司 | 杭州市拱墅区运河供电所康贤网格 | 浙江杭州拱墅10kV明纸环网室老旧设备更换工程 | 2027年 | 10（20）kV | 中压改造项目 | 中压电缆线路及设备改造 | 改造老旧开关数量（1台） | [5 empty] | 1 |  |  |  | 1 |  |  |  |  | 115 | 明纸环网室
249 | 拱墅供电分公司 | 杭州市拱墅区运河供电所康桥网格 | 浙江杭州拱墅10kV墩外环网室老旧设备更换工程 | 2027年 | 10（20）kV | 中压改造项目 | 中压电缆线路及设备改造 | 改造老旧开关数量（1台） | [5 empty] | 1 |  |  |  | 1 |  |  |  |  | 115 | 墩外环网室
250 | 拱墅供电分公司 | 杭州市拱墅区运河供电所半山网格 | 浙江杭州拱墅10kV听泉环网室老旧设备更换工程 | 2027年 | 10（20）kV | 中压改造项目 | 中压电缆线路及设备改造 | 改造老旧开关数量（1台） | [5 empty] | 1 |  |  |  | 1 |  |  |  |  | 115 | 听泉环网室
251 | 拱墅供电分公司 | 杭州市拱墅区运河供电所祥西网格 | 浙江杭州拱墅10kV荷塘环网室老旧设备更换工程 | 2027年 | 10（20）kV | 中压改造项目 | 中压电缆线路及设备改造 | 改造老旧开关数量（1台） | [5 empty] | 1 |  |  |  | 1 |  |  |  |  | 115 | 荷塘环网室
252 | 拱墅供电分公司 | 杭州市拱墅区运河供电所霞湾网格 | 浙江杭州拱墅10kV德房双投一环网室老旧设备更换工程 | 2027年 | 10（20）kV | 中压改造项目 | 中压电缆线路及设备改造 | 改造老旧开关数量（1台） | [5 empty] | 1 |  |  |  | 1 |  |  |  |  | 115 | 德房双投一环网室
253 | 拱墅供电分公司 | 杭州市拱墅区运河供电所隐秀网格 | 浙江杭州拱墅10kV娑婆环网室老旧设备更换工程 | 2027年 | 10（20）kV | 中压改造项目 | 中压电缆线路及设备改造 | 改造老旧开关数量（1台） | [5 empty] | 1 |  |  |  | 1 |  |  |  |  | 115 | 娑婆环网室
254 | 拱墅供电分公司 | 杭州市拱墅区运河供电所隐秀网格 | 浙江杭州拱墅10kV仓基环网室老旧设备更换工程 | 2027年 | 10（20）kV | 中压改造项目 | 中压电缆线路及设备改造 | 改造老旧开关数量（1台） | [5 empty] | 1 |  |  |  | 1 |  |  |  |  | 115 | 仓基环网室
255 | 拱墅供电分公司 | 杭州市拱墅区运河供电所祥西网格 | 浙江杭州拱墅10kV宝誉环网室老旧设备更换工程 | 2027年 | 10（20）kV | 中压改造项目 | 中压电缆线路及设备改造 | 改造老旧开关数量（1台） | [5 empty] | 1 |  |  |  | 1 |  |  |  |  | 115 | 宝誉环网室
256 | 拱墅供电分公司 | 杭州市拱墅区运河供电所祥符网格 | 浙江杭州拱墅10kV水曲环网室老旧设备更换工程 | 2027年 | 10（20）kV | 中压改造项目 | 中压电缆线路及设备改造 | 改造老旧开关数量（1台） | [5 empty] | 1 |  |  |  | 1 |  |  |  |  | 115 | 水曲环网室
257 | 拱墅供电分公司 | 杭州市拱墅区运河供电所桃源网格 | 浙江杭州拱墅10kV两项环网室老旧设备更换工程 | 2027年 | 10（20）kV | 中压改造项目 | 中压电缆线路及设备改造 | 改造老旧开关数量（1台） | [5 empty] | 1 |  |  |  | 1 |  |  |  |  | 115 | 两项环网室
258 | 拱墅供电分公司 | 杭州市拱墅区运河供电所半山网格 | 浙江杭州拱墅10kV依锦环网室老旧设备更换工程 | 2027年 | 10（20）kV | 中压改造项目 | 中压电缆线路及设备改造 | 改造老旧开关数量（1台） | [5 empty] | 1 |  |  |  | 1 |  |  |  |  | 115 | 依锦环网室
259 | 拱墅供电分公司 | 杭州市拱墅区运河供电所北秀网格 | 浙江杭州拱墅10kV山安环网室老旧设备更换工程 | 2027年 | 10（20）kV | 中压改造项目 | 中压电缆线路及设备改造 | 改造老旧开关数量（1台） | [5 empty] | 1 |  |  |  | 1 |  |  |  |  | 115 | 山安环网室
260 | 拱墅供电分公司 | 杭州市拱墅区运河供电所余塘网格 | 浙江杭州拱墅10kV矩阵环网室老旧设备更换工程 | 2027年 | 10（20）kV | 中压改造项目 | 中压电缆线路及设备改造 | 改造老旧开关数量（1台） | [5 empty] | 1 |  |  |  | 1 |  |  |  |  | 115 | 矩阵环网室
261 | 拱墅供电分公司 | 杭州市拱墅区城北供电所昭庆网格 | 浙江杭州拱墅10kV武国环网室老旧设备更换工程 | 2027年 | 10（20）kV | 中压改造项目 | 中压电缆线路及设备改造 | 改造老旧开关数量（1台） | [5 empty] | 1 |  |  |  | 1 |  |  |  |  | 115 | 武国环网室
262 | 拱墅供电分公司 | 杭州市拱墅区运河供电所东文网格 | 浙江杭州拱墅浒苑(四)10kV老旧配变改造工程 | 2027年 | 10（20）kV | 中压改造项目 | 中压配变改造 | 改造老旧及高耗能配变（1台） | [6 empty] | 1 | 630 |  |  |  | 1 |  |  | 50 | 浒苑(四)
263 | 拱墅供电分公司 | 杭州市拱墅区运河供电所北站网格 | 浙江杭州拱墅皋北(16)农10kV老旧配变改造工程 | 2027年 | 10（20）kV | 中压改造项目 | 中压配变改造 | 改造老旧及高耗能配变（1台） | [6 empty] | 1 | 630 |  |  |  | 1 |  |  | 50 | 皋北(16)农
264 | 拱墅供电分公司 | 杭州市拱墅区运河供电所隐秀网格 | 浙江杭州拱墅协安310kV老旧配变改造工程 | 2027年 | 10（20）kV | 中压改造项目 | 中压配变改造 | 改造老旧及高耗能配变（1台） | [6 empty] | 1 | 630 |  |  |  | 1 |  |  | 50 | 协安3
265 | 拱墅供电分公司 | 杭州市拱墅区运河供电所隐秀网格 | 浙江杭州拱墅协安510kV老旧配变改造工程 | 2027年 | 10（20）kV | 中压改造项目 | 中压配变改造 | 改造老旧及高耗能配变（1台） | [6 empty] | 1 | 630 |  |  |  | 1 |  |  | 50 | 协安5
266 | 拱墅供电分公司 | 杭州市拱墅区运河供电所康桥网格 | 浙江杭州拱墅计家(5)农10kV老旧配变改造工程 | 2027年 | 10（20）kV | 中压改造项目 | 中压配变改造 | 改造老旧及高耗能配变（1台） | [6 empty] | 1 | 630 |  |  |  | 1 |  |  | 50 | 计家(5)农
267 | 拱墅供电分公司 | 杭州市拱墅区运河供电所康桥网格 | 浙江杭州拱墅义桥(3)农10kV老旧配变改造工程 | 2027年 | 10（20）kV | 中压改造项目 | 中压配变改造 | 改造老旧及高耗能配变（1台） | [6 empty] | 1 | 630 |  |  |  | 1 |  |  | 50 | 义桥(3)农
268 | 拱墅供电分公司 | 杭州市拱墅区城北供电所文晖网格 | 浙江杭州拱墅四小区(一)10kV老旧配变改造工程 | 2027年 | 10（20）kV | 中压改造项目 | 中压配变改造 | 改造老旧及高耗能配变（1台） | [6 empty] | 1 | 630 |  |  |  | 1 |  |  | 50 | 四小区(一)
269 | 拱墅供电分公司 | 杭州市拱墅区运河供电所霞湾网格 | 浙江杭州拱墅德东（二）1#10kV老旧配变改造工程 | 2027年 | 10（20）kV | 中压改造项目 | 中压配变改造 | 改造老旧及高耗能配变（1台） | [6 empty] | 1 | 630 |  |  |  | 1 |  |  | 50 | 德东（二）1#
270 | 拱墅供电分公司 | 杭州市拱墅区运河供电所霞湾网格 | 浙江杭州拱墅德东（二）2#10kV老旧配变改造工程 | 2027年 | 10（20）kV | 中压改造项目 | 中压配变改造 | 改造老旧及高耗能配变（1台） | [6 empty] | 1 | 630 |  |  |  | 1 |  |  | 50 | 德东（二）2#
271 | 拱墅供电分公司 | 杭州市拱墅区运河供电所霞湾网格 | 浙江杭州拱墅德东（一）1#10kV老旧配变改造工程 | 2027年 | 10（20）kV | 中压改造项目 | 中压配变改造 | 改造老旧及高耗能配变（1台） | [6 empty] | 1 | 630 |  |  |  | 1 |  |  | 50 | 德东（一）1#
272 | 拱墅供电分公司 | 杭州市拱墅区运河供电所霞湾网格 | 浙江杭州拱墅德东（一）2#10kV老旧配变改造工程 | 2027年 | 10（20）kV | 中压改造项目 | 中压配变改造 | 改造老旧及高耗能配变（1台） | [6 empty] | 1 | 630 |  |  |  | 1 |  |  | 50 | 德东（一）2#
273 | 拱墅供电分公司 | 杭州市拱墅区城北供电所香寺网格 | 浙江杭州拱墅三塘（一）10kV老旧配变改造工程 | 2027年 | 10（20）kV | 中压改造项目 | 中压配变改造 | 改造老旧及高耗能配变（1台） | [6 empty] | 1 | 630 |  |  |  | 1 |  |  | 50 | 三塘（一）
274 | 拱墅供电分公司 | 杭州市拱墅区城北供电所香寺网格 | 浙江杭州拱墅灯村10kV老旧配变改造工程 | 2027年 | 10（20）kV | 中压改造项目 | 中压配变改造 | 改造老旧及高耗能配变（1台） | [6 empty] | 1 | 630 |  |  |  | 1 |  |  | 50 | 灯村
275 | 拱墅供电分公司 | 杭州市拱墅区城北供电所潮王网格 | 浙江杭州拱墅江心岛（二）10kV老旧配变改造工程 | 2027年 | 10（20）kV | 中压改造项目 | 中压配变改造 | 改造老旧及高耗能配变（1台） | [6 empty] | 1 | 630 |  |  |  | 1 |  |  | 50 | 江心岛（二）
276 | 拱墅供电分公司 | 杭州市拱墅区城北供电所朝晖网格 | 浙江杭州拱墅中北1#10kV老旧配变改造工程 | 2027年 | 10（20）kV | 中压改造项目 | 中压配变改造 | 改造老旧及高耗能配变（1台） | [6 empty] | 1 | 630 |  |  |  | 1 |  |  | 50 | 中北1#
277 | 拱墅供电分公司 | 杭州市拱墅区城北供电所朝晖网格 | 浙江杭州拱墅中北2#10kV老旧配变改造工程 | 2027年 | 10（20）kV | 中压改造项目 | 中压配变改造 | 改造老旧及高耗能配变（1台） | [6 empty] | 1 | 630 |  |  |  | 1 |  |  | 50 | 中北2#
278 | 拱墅供电分公司 | 杭州市拱墅区城北供电所湖墅网格 | 浙江杭州拱墅九寓2#10kV老旧配变改造工程 | 2027年 | 10（20）kV | 中压改造项目 | 中压配变改造 | 改造老旧及高耗能配变（1台） | [6 empty] | 1 | 630 |  |  |  | 1 |  |  | 50 | 九寓2#
279 | 拱墅供电分公司 | 杭州市拱墅区城北供电所湖墅网格 | 浙江杭州拱墅九寓1#10kV老旧配变改造工程 | 2027年 | 10（20）kV | 中压改造项目 | 中压配变改造 | 改造老旧及高耗能配变（1台） | [6 empty] | 1 | 630 |  |  |  | 1 |  |  | 50 | 九寓1#
280 | 拱墅供电分公司 | 杭州市拱墅区城北供电所潮王网格 | 浙江杭州拱墅江心岛（三）10kV老旧配变改造工程 | 2027年 | 10（20）kV | 中压改造项目 | 中压配变改造 | 改造老旧及高耗能配变（1台） | [6 empty] | 1 | 630 |  |  |  | 1 |  |  | 50 | 江心岛（三）
281 | 拱墅供电分公司 | 杭州市拱墅区城北供电所潮王网格 | 浙江杭州拱墅江心岛（四）10kV老旧配变改造工程 | 2027年 | 10（20）kV | 中压改造项目 | 中压配变改造 | 改造老旧及高耗能配变（1台） | [6 empty] | 1 | 630 |  |  |  | 1 |  |  | 50 | 江心岛（四）
282 | 拱墅供电分公司 | 杭州市拱墅区城北供电所东新网格 | 浙江杭州拱墅流东(二)10kV老旧配变改造工程 | 2027年 | 10（20）kV | 中压改造项目 | 中压配变改造 | 改造老旧及高耗能配变（1台） | [6 empty] | 1 | 630 |  |  |  | 1 |  |  | 50 | 流东(二)
283 | 拱墅供电分公司 | 杭州市拱墅区城北供电所东新网格 | 浙江杭州拱墅流东（一）1#10kV老旧配变改造工程 | 2027年 | 10（20）kV | 中压改造项目 | 中压配变改造 | 改造老旧及高耗能配变（1台） | [6 empty] | 1 | 630 |  |  |  | 1 |  |  | 50 | 流东（一）1#
284 | 拱墅供电分公司 | 杭州市拱墅区城北供电所文晖网格 | 浙江杭州拱墅四小区（五）1#10kV老旧配变改造工程 | 2027年 | 10（20）kV | 中压改造项目 | 中压配变改造 | 改造老旧及高耗能配变（1台） | [6 empty] | 1 | 630 |  |  |  | 1 |  |  | 50 | 四小区（五）1#
285 | 拱墅供电分公司 | 杭州市拱墅区城北供电所文晖网格 | 浙江杭州拱墅四小区（五）2#10kV老旧配变改造工程 | 2027年 | 10（20）kV | 中压改造项目 | 中压配变改造 | 改造老旧及高耗能配变（1台） | [6 empty] | 1 | 630 |  |  |  | 1 |  |  | 50 | 四小区（五）2#
286 | 拱墅供电分公司 | 杭州市拱墅区城北供电所潮王网格 | 浙江杭州拱墅七小区(五)2#10kV老旧配变改造工程 | 2027年 | 10（20）kV | 中压改造项目 | 中压配变改造 | 改造老旧及高耗能配变（1台） | [6 empty] | 1 | 630 |  |  |  | 1 |  |  | 50 | 七小区(五)2#
287 | 拱墅供电分公司 | 杭州市拱墅区城北供电所潮王网格 | 浙江杭州拱墅江岛1#10kV老旧配变改造工程 | 2027年 | 10（20）kV | 中压改造项目 | 中压配变改造 | 改造老旧及高耗能配变（1台） | [6 empty] | 1 | 630 |  |  |  | 1 |  |  | 50 | 江岛1#
288 | 拱墅供电分公司 | 杭州市拱墅区城北供电所潮王网格 | 浙江杭州拱墅江岛2#10kV老旧配变改造工程 | 2027年 | 10（20）kV | 中压改造项目 | 中压配变改造 | 改造老旧及高耗能配变（1台） | [6 empty] | 1 | 630 |  |  |  | 1 |  |  | 50 | 江岛2#
289 | 拱墅供电分公司 | 杭州市拱墅区城北供电所湖墅网格 | 浙江杭州拱墅锦绣1#10kV老旧配变改造工程 | 2027年 | 10（20）kV | 中压改造项目 | 中压配变改造 | 改造老旧及高耗能配变（1台） | [6 empty] | 1 | 630 |  |  |  | 1 |  |  | 50 | 锦绣1#
290 | 拱墅供电分公司 | 杭州市拱墅区城北供电所湖墅网格 | 浙江杭州拱墅锦绣2#10kV老旧配变改造工程 | 2027年 | 10（20）kV | 中压改造项目 | 中压配变改造 | 改造老旧及高耗能配变（1台） | [6 empty] | 1 | 630 |  |  |  | 1 |  |  | 50 | 锦绣2#
291 | 拱墅供电分公司 | 杭州市拱墅区城北供电所潮王网格 | 浙江杭州拱墅青园（一）10kV老旧配变改造工程 | 2027年 | 10（20）kV | 中压改造项目 | 中压配变改造 | 改造老旧及高耗能配变（1台） | [6 empty] | 1 | 630 |  |  |  | 1 |  |  | 50 | 青园（一）
292 | 拱墅供电分公司 | 杭州市拱墅区城北供电所米市网格 | 浙江杭州拱墅一清10kV老旧配变改造工程 | 2027年 | 10（20）kV | 中压改造项目 | 中压配变改造 | 改造老旧及高耗能配变（1台） | [6 empty] | 1 | 630 |  |  |  | 1 |  |  | 50 | 一清
293 | 拱墅供电分公司 | 杭州市拱墅区城北供电所湖墅网格 | 浙江杭州拱墅左家桥（二）2#10kV老旧配变改造工程 | 2027年 | 10（20）kV | 中压改造项目 | 中压配变改造 | 改造老旧及高耗能配变（1台） | [6 empty] | 1 | 630 |  |  |  | 1 |  |  | 50 | 左家桥（二）2#
294 | 拱墅供电分公司 | 杭州市拱墅区城北供电所朝晖网格 | 浙江杭州拱墅草坝1#10kV老旧配变改造工程 | 2027年 | 10（20）kV | 中压改造项目 | 中压配变改造 | 改造老旧及高耗能配变（1台） | [6 empty] | 1 | 630 |  |  |  | 1 |  |  | 50 | 草坝1#
295 | 拱墅供电分公司 | 杭州市拱墅区城北供电所东新网格 | 浙江杭州拱墅雅兰环网室自动化类10kV老旧开关站改造工程 | 2027年 | 10（20）kV | 智能化项目 | 站房 DTU 建设改造 | 解决缺陷问题数（2处） | [9 empty] | 2 |  |  |  |  | 30 | 雅兰环网室
296 | 拱墅供电分公司 | 杭州市拱墅区城北供电所东新网格 | 浙江杭州拱墅关东环网室自动化类10kV老旧开关站改造工程 | 2027年 | 10（20）kV | 智能化项目 | 站房 DTU 建设改造 | 解决缺陷问题数（2处） | [9 empty] | 2 |  |  |  |  | 30 | 关东环网室
297 | 拱墅供电分公司 | 杭州市拱墅区城北供电所东新网格 | 浙江杭州拱墅铁关环网室自动化类10kV老旧开关站改造工程 | 2027年 | 10（20）kV | 智能化项目 | 站房 DTU 建设改造 | 解决缺陷问题数（2处） | [9 empty] | 2 |  |  |  |  | 30 | 铁关环网室
298 | 拱墅供电分公司 | 杭州市拱墅区运河供电所小河网格 | 浙江杭州拱墅哑弄环网室自动化类10kV老旧开关站改造工程 | 2027年 | 10（20）kV | 智能化项目 | 站房 DTU 建设改造 | 解决缺陷问题数（2处） | [9 empty] | 2 |  |  |  |  | 30 | 哑弄环网室
299 | 拱墅供电分公司 | 杭州市拱墅区运河供电所小河网格 | 浙江杭州拱墅贾弄环网室自动化类10kV老旧开关站改造工程 | 2027年 | 10（20）kV | 智能化项目 | 站房 DTU 建设改造 | 解决缺陷问题数（2处） | [9 empty] | 2 |  |  |  |  | 30 | 贾弄环网室
300 | 拱墅供电分公司 | 杭州市拱墅区运河供电所小河网格 | 浙江杭州拱墅珠儿环网室自动化类10kV老旧开关站改造工程 | 2027年 | 10（20）kV | 智能化项目 | 站房 DTU 建设改造 | 解决缺陷问题数（2处） | [9 empty] | 2 |  |  |  |  | 30 | 珠儿环网室
301 | 拱墅供电分公司 | 杭州市拱墅区运河供电所小河网格 | 浙江杭州拱墅张江环网室自动化类10kV老旧开关站改造工程 | 2027年 | 10（20）kV | 智能化项目 | 站房 DTU 建设改造 | 解决缺陷问题数（2处） | [9 empty] | 2 |  |  |  |  | 30 | 张江环网室
302 | 拱墅供电分公司 | 杭州市拱墅区运河供电所小河网格 | 浙江杭州拱墅信义环网室自动化类10kV老旧开关站改造工程 | 2027年 | 10（20）kV | 智能化项目 | 站房 DTU 建设改造 | 解决缺陷问题数（2处） | [9 empty] | 2 |  |  |  |  | 30 | 信义环网室
303 | 拱墅供电分公司 | 杭州市拱墅区运河供电所霞湾网格 | 浙江杭州拱墅车库环网室自动化类10kV老旧开关站改造工程 | 2027年 | 10（20）kV | 智能化项目 | 站房 DTU 建设改造 | 解决缺陷问题数（2处） | [9 empty] | 2 |  |  |  |  | 30 | 车库环网室
304 | 拱墅供电分公司 | 杭州市拱墅区运河供电所东文网格 | 浙江杭州拱墅宸中环网室自动化类10kV老旧开关站改造工程 | 2027年 | 10（20）kV | 智能化项目 | 站房 DTU 建设改造 | 解决缺陷问题数（2处） | [9 empty] | 2 |  |  |  |  | 30 | 宸中环网室
305 | 拱墅供电分公司 | 杭州市拱墅区运河供电所霞湾网格 | 浙江杭州拱墅德水环网室自动化类10kV老旧开关站改造工程 | 2027年 | 10（20）kV | 智能化项目 | 站房 DTU 建设改造 | 解决缺陷问题数（2处） | [9 empty] | 2 |  |  |  |  | 30 | 德水环网室
306 | 拱墅供电分公司 | 杭州市拱墅区运河供电所方家网格 | 浙江杭州拱墅方园环网室自动化类10kV老旧开关站改造工程 | 2027年 | 10（20）kV | 智能化项目 | 站房 DTU 建设改造 | 解决缺陷问题数（2处） | [9 empty] | 2 |  |  |  |  | 30 | 方园环网室
307 | 拱墅供电分公司 | 杭州市拱墅区运河供电所拱宸网格 | 浙江杭州拱墅凤亭环网室自动化类10kV老旧开关站改造工程 | 2027年 | 10（20）kV | 智能化项目 | 站房 DTU 建设改造 | 解决缺陷问题数（2处） | [9 empty] | 2 |  |  |  |  | 30 | 凤亭环网室
308 | 拱墅供电分公司 | 杭州市拱墅区运河供电所上塘网格 | 浙江杭州拱墅拱石环网室自动化类10kV老旧开关站改造工程 | 2027年 | 10（20）kV | 智能化项目 | 站房 DTU 建设改造 | 解决缺陷问题数（2处） | [9 empty] | 2 |  |  |  |  | 30 | 拱石环网室
309 | 拱墅供电分公司 | 杭州市拱墅区运河供电所红旗网格 | 浙江杭州拱墅广爱环网室自动化类10kV老旧开关站改造工程 | 2027年 | 10（20）kV | 智能化项目 | 站房 DTU 建设改造 | 解决缺陷问题数（2处） | [9 empty] | 2 |  |  |  |  | 30 | 广爱环网室
310 | 拱墅供电分公司 | 杭州市拱墅区运河供电所小河网格 | 浙江杭州拱墅广兴环网室自动化类10kV老旧开关站改造工程 | 2027年 | 10（20）kV | 智能化项目 | 站房 DTU 建设改造 | 解决缺陷问题数（2处） | [9 empty] | 2 |  |  |  |  | 30 | 广兴环网室
311 | 拱墅供电分公司 | 杭州市拱墅区运河供电所霞湾网格 | 浙江杭州拱墅杭办环网室自动化类10kV老旧开关站改造工程 | 2027年 | 10（20）kV | 智能化项目 | 站房 DTU 建设改造 | 解决缺陷问题数（2处） | [9 empty] | 2 |  |  |  |  | 30 | 杭办环网室
312 | 拱墅供电分公司 | 杭州市拱墅区运河供电所东文网格 | 浙江杭州拱墅航天环网室自动化类10kV老旧开关站改造工程 | 2027年 | 10（20）kV | 智能化项目 | 站房 DTU 建设改造 | 解决缺陷问题数（2处） | [9 empty] | 2 |  |  |  |  | 30 | 航天环网室
313 | 拱墅供电分公司 | 杭州市拱墅区运河供电所隐秀网格 | 浙江杭州拱墅华润环网室自动化类10kV老旧开关站改造工程 | 2027年 | 10（20）kV | 智能化项目 | 站房 DTU 建设改造 | 解决缺陷问题数（2处） | [9 empty] | 2 |  |  |  |  | 30 | 华润环网室
314 | 拱墅供电分公司 | 杭州市拱墅区运河供电所拱宸网格 | 浙江杭州拱墅凰阁环网室自动化类10kV老旧开关站改造工程 | 2027年 | 10（20）kV | 智能化项目 | 站房 DTU 建设改造 | 解决缺陷问题数（2处） | [9 empty] | 2 |  |  |  |  | 30 | 凰阁环网室
315 | 拱墅供电分公司 | 杭州市拱墅区运河供电所工业网格 | 浙江杭州拱墅晶寓环网室自动化类10kV老旧开关站改造工程 | 2027年 | 10（20）kV | 智能化项目 | 站房 DTU 建设改造 | 解决缺陷问题数（2处） | [9 empty] | 2 |  |  |  |  | 30 | 晶寓环网室
316 | 拱墅供电分公司 | 杭州市拱墅区运河供电所隐秀网格 | 浙江杭州拱墅景福环网室自动化类10kV老旧开关站改造工程 | 2027年 | 10（20）kV | 智能化项目 | 站房 DTU 建设改造 | 解决缺陷问题数（2处） | [9 empty] | 2 |  |  |  |  | 30 | 景福环网室
317 | 拱墅供电分公司 | 杭州市拱墅区运河供电所方家网格 | 浙江杭州拱墅蓝城环网室自动化类10kV老旧开关站改造工程 | 2027年 | 10（20）kV | 智能化项目 | 站房 DTU 建设改造 | 解决缺陷问题数（2处） | [9 empty] | 2 |  |  |  |  | 30 | 蓝城环网室
318 | 拱墅供电分公司 | 杭州市拱墅区城北供电所武林网格 | 浙江杭州拱墅林商环网室自动化类10kV老旧开关站改造工程 | 2027年 | 10（20）kV | 智能化项目 | 站房 DTU 建设改造 | 解决缺陷问题数（2处） | [9 empty] | 2 |  |  |  |  | 30 | 林商环网室
319 | 拱墅供电分公司 | 杭州市拱墅区 | 浙江杭州拱墅2027年第一批0.4kV业扩配套项目包 | 2027年 | 0.38kV | 低压新建项目 | 低压业扩配套 | 满足业扩配套（0.95MW） |  |  |  | 9.5 | [10 empty] | 950
320 | 拱墅供电分公司 | 杭州市拱墅区 | 浙江杭州拱墅2027年第二批0.4kV业扩配套项目包 | 2027年 | 0.38kV | 低压新建项目 | 低压业扩配套 | 满足业扩配套（0.95MW） |  |  |  | 9.5 | [10 empty] | 950
321 | 拱墅供电分公司 | 杭州市拱墅区 | 浙江杭州拱墅2027年第三批0.4kV业扩配套项目包 | 2027年 | 0.38kV | 低压新建项目 | 低压业扩配套 | 满足业扩配套（0.95MW） |  |  |  | 9.5 | [10 empty] | 950
322 | 拱墅供电分公司 | 杭州市拱墅区 | 浙江杭州拱墅2027年第四批0.4kV业扩配套项目包 | 2027年 | 0.38kV | 低压新建项目 | 低压业扩配套 | 满足业扩配套（0.95MW） |  |  |  | 9.5 | [10 empty] | 950
323 | 拱墅供电分公司 | 杭州市拱墅区 | 浙江杭州拱墅2027年10kV及以下设备类抢修一期项目包 | 2027年 | 10（20）kV | 其他类项目 | 抢修包 | 解决安全隐患数（1处） |  |  |  | 5.5 | [10 empty] | 550
324 | 拱墅供电分公司 | 杭州市拱墅区 | 浙江杭州拱墅2027年10kV及以下设备类抢修二期项目包 | 2027年 | 10（20）kV | 其他类项目 | 抢修包 | 解决安全隐患数（1处） |  |  |  | 5.5 | [10 empty] | 550
325 | 拱墅供电分公司 | 杭州市拱墅区 | 浙江杭州拱墅2027年第一批10kV业扩配套项目包 | 2027年 | 10（20）kV | 中压新建项目 | 中压业扩配套 | 满足业扩配套（1.2MW） |  |  |  | 12 | [10 empty] | 1200
326 | 拱墅供电分公司 | 杭州市拱墅区 | 浙江杭州拱墅2027年第二批10kV业扩配套项目包 | 2027年 | 10（20）kV | 中压新建项目 | 中压业扩配套 | 满足业扩配套（1.2MW） |  |  |  | 12 | [10 empty] | 1200
327 | 拱墅供电分公司 | 杭州市拱墅区运河供电所方家网格 | 浙江杭州拱墅110kV萍水变01、02线10kV配套送出工程 | 2028年 | 10（20）kV | 中压新建项目 | 变电站配套送出 | 解决线路非标网架数量（1条） |  |  |  | 6 | 2 |  |  |  |  | 2 |  |  | 2 | 2 | 854 | 方村8345线、槟寓8338线
328 | 拱墅供电分公司 | 杭州市拱墅区运河供电所方家网格 | 浙江杭州拱墅110kV萍水变03、04线10kV配套送出工程 | 2028年 | 10（20）kV | 中压新建项目 | 变电站配套送出 | 解决线路非标网架数量（1条） |  |  |  | 3.75 | 1 |  |  |  |  | 1 |  |  | 1.25 |  | 502.5 | 汽配9364线、丰萍9363线
329 | 拱墅供电分公司 | 杭州市拱墅区运河供电所方家网格 | 浙江杭州拱墅110kV萍水变05、06线10kV配套送出工程 | 2028年 | 10（20）kV | 中压新建项目 | 变电站配套送出 | 解决线路非标网架数量（1条） |  |  |  | 3.75 | 1 |  |  |  |  | 1 |  |  | 1.25 |  | 502.5 | 符坝8360线、祥三8359线
330 | 拱墅供电分公司 | 杭州市拱墅区运河供电所方家网格 | 浙江杭州拱墅110kV萍水变07、08线10kV配套送出工程 | 2028年 | 10（20）kV | 中压新建项目 | 变电站配套送出 | 解决线路非标网架数量（1条） |  |  |  | 3 | [8 empty] | 1.5 |  | 315 | 莫水8356线、人玻8343线
331 | 拱墅供电分公司 | 杭州市拱墅区运河供电所方家网格 | 浙江杭州拱墅110kV萍水变09、10线10kV配套送出工程 | 2028年 | 10（20）kV | 中压新建项目 | 变电站配套送出 | 解决线路非标网架数量（1条） |  |  |  | 3.5 | 1 |  |  |  |  | 1 |  |  | 1.75 |  | 482.5 | 登上7319线、登国7316线
332 | 拱墅供电分公司 | 杭州市拱墅区城北供电所武林网格 | 浙江杭州拱墅10kV电讯环网室老旧设备更换工程 | 2028年 | 10（20）kV | 中压改造项目 | 中压电缆线路及设备改造 | 改造老旧开关数量（1台） | [5 empty] | 1 |  |  |  | 1 |  |  |  |  | 115 | 电讯环网室
333 | 拱墅供电分公司 | 杭州市拱墅区城北供电所华丰网格 | 浙江杭州拱墅10kV秋伊环网室老旧设备更换工程 | 2028年 | 10（20）kV | 中压改造项目 | 中压电缆线路及设备改造 | 改造老旧开关数量（1台） | [5 empty] | 1 |  |  |  | 1 |  |  |  |  | 115 | 秋伊环网室
334 | 拱墅供电分公司 | 杭州市拱墅区城北供电所新华网格 | 浙江杭州拱墅10kV米兰环网室老旧设备更换工程 | 2028年 | 10（20）kV | 中压改造项目 | 中压电缆线路及设备改造 | 改造老旧开关数量（1台） | [5 empty] | 1 |  |  |  | 1 |  |  |  |  | 115 | 米兰环网室
335 | 拱墅供电分公司 | 杭州市拱墅区城北供电所新华网格 | 浙江杭州拱墅10kV金鹏环网室老旧设备更换工程 | 2028年 | 10（20）kV | 中压改造项目 | 中压电缆线路及设备改造 | 改造老旧开关数量（1台） | [5 empty] | 1 |  |  |  | 1 |  |  |  |  | 115 | 金鹏环网室
336 | 拱墅供电分公司 | 杭州市拱墅区城北供电所松艮网格 | 浙江杭州拱墅10kV和平环网室老旧设备更换工程 | 2028年 | 10（20）kV | 中压改造项目 | 中压电缆线路及设备改造 | 改造老旧开关数量（1台） | [5 empty] | 1 |  |  |  | 1 |  |  |  |  | 115 | 和平环网室
337 | 拱墅供电分公司 | 杭州市拱墅区城北供电所武林网格 | 浙江杭州拱墅10kV胭村环网室老旧设备更换工程 | 2028年 | 10（20）kV | 中压改造项目 | 中压电缆线路及设备改造 | 改造老旧开关数量（1台） | [5 empty] | 1 |  |  |  | 1 |  |  |  |  | 115 | 胭村环网室
338 | 拱墅供电分公司 | 杭州市拱墅区城北供电所凤起网格 | 浙江杭州拱墅10kV孩儿环网室老旧设备更换工程 | 2028年 | 10（20）kV | 中压改造项目 | 中压电缆线路及设备改造 | 改造老旧开关数量（1台） | [5 empty] | 1 |  |  |  | 1 |  |  |  |  | 115 | 孩儿环网室
339 | 拱墅供电分公司 | 杭州市拱墅区城北供电所华宁网格 | 浙江杭州拱墅10kV新华一环网室老旧设备更换工程 | 2028年 | 10（20）kV | 中压改造项目 | 中压电缆线路及设备改造 | 改造老旧开关数量（1台） | [5 empty] | 1 |  |  |  | 1 |  |  |  |  | 115 | 新华一环网室
340 | 拱墅供电分公司 | 杭州市拱墅区城北供电所华丰网格 | 浙江杭州拱墅10kV华翔环网室老旧设备更换工程 | 2028年 | 10（20）kV | 中压改造项目 | 中压电缆线路及设备改造 | 改造老旧开关数量（1台） | [5 empty] | 1 |  |  |  | 1 |  |  |  |  | 115 | 华翔环网室
341 | 拱墅供电分公司 | 杭州市拱墅区城北供电所华丰网格 | 浙江杭州拱墅10kV元景环网室老旧设备更换工程 | 2028年 | 10（20）kV | 中压改造项目 | 中压电缆线路及设备改造 | 改造老旧开关数量（1台） | [5 empty] | 1 |  |  |  | 1 |  |  |  |  | 115 | 元景环网室
342 | 拱墅供电分公司 | 杭州市拱墅区城北供电所长德网格 | 浙江杭州拱墅10kV中区环网室老旧设备更换工程 | 2028年 | 10（20）kV | 中压改造项目 | 中压电缆线路及设备改造 | 改造老旧开关数量（1台） | [5 empty] | 1 |  |  |  | 1 |  |  |  |  | 115 | 中区环网室
343 | 拱墅供电分公司 | 杭州市拱墅区城北供电所三塘网格 | 浙江杭州拱墅10kV太阳环网室老旧设备更换工程 | 2028年 | 10（20）kV | 中压改造项目 | 中压电缆线路及设备改造 | 改造老旧开关数量（1台） | [5 empty] | 1 |  |  |  | 1 |  |  |  |  | 115 | 太阳环网室
344 | 拱墅供电分公司 | 杭州市拱墅区城北供电所华宁网格 | 浙江杭州拱墅10kV荷风环网室老旧设备更换工程 | 2028年 | 10（20）kV | 中压改造项目 | 中压电缆线路及设备改造 | 改造老旧开关数量（1台） | [5 empty] | 1 |  |  |  | 1 |  |  |  |  | 115 | 荷风环网室
345 | 拱墅供电分公司 | 杭州市拱墅区城北供电所杭氧网格 | 浙江杭州拱墅10kV都会环网室老旧设备更换工程 | 2028年 | 10（20）kV | 中压改造项目 | 中压电缆线路及设备改造 | 改造老旧开关数量（1台） | [5 empty] | 1 |  |  |  | 1 |  |  |  |  | 115 | 都会环网室
346 | 拱墅供电分公司 | 杭州市拱墅区城北供电所香寺网格 | 浙江杭州拱墅10kV三塘环网室老旧设备更换工程 | 2028年 | 10（20）kV | 中压改造项目 | 中压电缆线路及设备改造 | 改造老旧开关数量（1台） | [5 empty] | 1 |  |  |  | 1 |  |  |  |  | 115 | 三塘环网室
347 | 拱墅供电分公司 | 杭州市拱墅区城北供电所潮王网格 | 浙江杭州拱墅江心岛（五）10kV老旧配变改造工程 | 2028年 | 10（20）kV | 中压改造项目 | 中压配变改造 | 改造老旧及高耗能配变（1台） | [6 empty] | 1 | 630 |  |  |  | 1 |  |  | 50 | 江心岛（五）
348 | 拱墅供电分公司 | 杭州市拱墅区城北供电所湖墅网格 | 浙江杭州拱墅米宅（一）1#10kV老旧配变改造工程 | 2028年 | 10（20）kV | 中压改造项目 | 中压配变改造 | 改造老旧及高耗能配变（1台） | [6 empty] | 1 | 630 |  |  |  | 1 |  |  | 50 | 米宅（一）1#
349 | 拱墅供电分公司 | 杭州市拱墅区城北供电所湖墅网格 | 浙江杭州拱墅米宅（一）2#10kV老旧配变改造工程 | 2028年 | 10（20）kV | 中压改造项目 | 中压配变改造 | 改造老旧及高耗能配变（1台） | [6 empty] | 1 | 630 |  |  |  | 1 |  |  | 50 | 米宅（一）2#
350 | 拱墅供电分公司 | 杭州市拱墅区城北供电所文晖网格 | 浙江杭州拱墅四小区(六)10kV老旧配变改造工程 | 2028年 | 10（20）kV | 中压改造项目 | 中压配变改造 | 改造老旧及高耗能配变（1台） | [6 empty] | 1 | 630 |  |  |  | 1 |  |  | 50 | 四小区(六)
351 | 拱墅供电分公司 | 杭州市拱墅区城北供电所香寺网格 | 浙江杭州拱墅三塘(三)10kV老旧配变改造工程 | 2028年 | 10（20）kV | 中压改造项目 | 中压配变改造 | 改造老旧及高耗能配变（1台） | [6 empty] | 1 | 630 |  |  |  | 1 |  |  | 50 | 三塘(三)
352 | 拱墅供电分公司 | 杭州市拱墅区城北供电所潮王网格 | 浙江杭州拱墅七小区(五)1#10kV老旧配变改造工程 | 2028年 | 10（20）kV | 中压改造项目 | 中压配变改造 | 改造老旧及高耗能配变（1台） | [6 empty] | 1 | 630 |  |  |  | 1 |  |  | 50 | 七小区(五)1#
353 | 拱墅供电分公司 | 杭州市拱墅区城北供电所香寺网格 | 浙江杭州拱墅汶园(一)10kV老旧配变改造工程 | 2028年 | 10（20）kV | 中压改造项目 | 中压配变改造 | 改造老旧及高耗能配变（1台） | [6 empty] | 1 | 630 |  |  |  | 1 |  |  | 50 | 汶园(一)
354 | 拱墅供电分公司 | 杭州市拱墅区城北供电所香寺网格 | 浙江杭州拱墅汶园(一)10kV老旧配变改造工程 | 2028年 | 10（20）kV | 中压改造项目 | 中压配变改造 | 改造老旧及高耗能配变（1台） | [6 empty] | 1 | 630 |  |  |  | 1 |  |  | 50 | 汶园(一)
355 | 拱墅供电分公司 | 杭州市拱墅区城北供电所香寺网格 | 浙江杭州拱墅三塘（七）2#10kV老旧配变改造工程 | 2028年 | 10（20）kV | 中压改造项目 | 中压配变改造 | 改造老旧及高耗能配变（1台） | [6 empty] | 1 | 630 |  |  |  | 1 |  |  | 50 | 三塘（七）2#
356 | 拱墅供电分公司 | 杭州市拱墅区城北供电所香寺网格 | 浙江杭州拱墅三塘（七）1#10kV老旧配变改造工程 | 2028年 | 10（20）kV | 中压改造项目 | 中压配变改造 | 改造老旧及高耗能配变（1台） | [6 empty] | 1 | 630 |  |  |  | 1 |  |  | 50 | 三塘（七）1#
357 | 拱墅供电分公司 | 杭州市拱墅区城北供电所广场网格 | 浙江杭州拱墅天园110kV老旧配变改造工程 | 2028年 | 10（20）kV | 中压改造项目 | 中压配变改造 | 改造老旧及高耗能配变（1台） | [6 empty] | 1 | 630 |  |  |  | 1 |  |  | 50 | 天园1
358 | 拱墅供电分公司 | 杭州市拱墅区城北供电所昭庆网格 | 浙江杭州拱墅水星阁二10kV老旧配变改造工程 | 2028年 | 10（20）kV | 中压改造项目 | 中压配变改造 | 改造老旧及高耗能配变（1台） | [6 empty] | 1 | 630 |  |  |  | 1 |  |  | 50 | 水星阁二
359 | 拱墅供电分公司 | 杭州市拱墅区城北供电所广场网格 | 浙江杭州拱墅永康苑二10kV老旧配变改造工程 | 2028年 | 10（20）kV | 中压改造项目 | 中压配变改造 | 改造老旧及高耗能配变（1台） | [6 empty] | 1 | 630 |  |  |  | 1 |  |  | 50 | 永康苑二
360 | 拱墅供电分公司 | 杭州市拱墅区城北供电所凤起网格 | 浙江杭州拱墅麒麟一10kV老旧配变改造工程 | 2028年 | 10（20）kV | 中压改造项目 | 中压配变改造 | 改造老旧及高耗能配变（1台） | [6 empty] | 1 | 630 |  |  |  | 1 |  |  | 50 | 麒麟一
361 | 拱墅供电分公司 | 杭州市拱墅区城北供电所新华网格 | 浙江杭州拱墅青春坊二10kV老旧配变改造工程 | 2028年 | 10（20）kV | 中压改造项目 | 中压配变改造 | 改造老旧及高耗能配变（1台） | [6 empty] | 1 | 630 |  |  |  | 1 |  |  | 50 | 青春坊二
362 | 拱墅供电分公司 | 杭州市拱墅区城北供电所武林网格 | 浙江杭州拱墅胭脂2#10kV老旧配变改造工程 | 2028年 | 10（20）kV | 中压改造项目 | 中压配变改造 | 改造老旧及高耗能配变（1台） | [6 empty] | 1 | 630 |  |  |  | 1 |  |  | 50 | 胭脂2#
363 | 拱墅供电分公司 | 杭州市拱墅区城北供电所武林网格 | 浙江杭州拱墅胭脂1#10kV老旧配变改造工程 | 2028年 | 10（20）kV | 中压改造项目 | 中压配变改造 | 改造老旧及高耗能配变（1台） | [6 empty] | 1 | 630 |  |  |  | 1 |  |  | 50 | 胭脂1#
364 | 拱墅供电分公司 | 杭州市拱墅区城北供电所武林网格 | 浙江杭州拱墅戒坛三10kV老旧配变改造工程 | 2028年 | 10（20）kV | 中压改造项目 | 中压配变改造 | 改造老旧及高耗能配变（1台） | [6 empty] | 1 | 630 |  |  |  | 1 |  |  | 50 | 戒坛三
365 | 拱墅供电分公司 | 杭州市拱墅区城北供电所密渡网格 | 浙江杭州拱墅江山弄10kV老旧配变改造工程 | 2028年 | 10（20）kV | 中压改造项目 | 中压配变改造 | 改造老旧及高耗能配变（1台） | [6 empty] | 1 | 630 |  |  |  | 1 |  |  | 50 | 江山弄
366 | 拱墅供电分公司 | 杭州市拱墅区城北供电所武林网格 | 浙江杭州拱墅戒坛二10kV老旧配变改造工程 | 2028年 | 10（20）kV | 中压改造项目 | 中压配变改造 | 改造老旧及高耗能配变（1台） | [6 empty] | 1 | 630 |  |  |  | 1 |  |  | 50 | 戒坛二
367 | 拱墅供电分公司 | 杭州市拱墅区城北供电所广场网格 | 浙江杭州拱墅中桥10kV老旧配变改造工程 | 2028年 | 10（20）kV | 中压改造项目 | 中压配变改造 | 改造老旧及高耗能配变（1台） | [6 empty] | 1 | 630 |  |  |  | 1 |  |  | 50 | 中桥
368 | 拱墅供电分公司 | 杭州市拱墅区城北供电所新华网格 | 浙江杭州拱墅下水陆10kV老旧配变改造工程 | 2028年 | 10（20）kV | 中压改造项目 | 中压配变改造 | 改造老旧及高耗能配变（1台） | [6 empty] | 1 | 630 |  |  |  | 1 |  |  | 50 | 下水陆
369 | 拱墅供电分公司 | 杭州市拱墅区城北供电所新华网格 | 浙江杭州拱墅东园一10kV老旧配变改造工程 | 2028年 | 10（20）kV | 中压改造项目 | 中压配变改造 | 改造老旧及高耗能配变（1台） | [6 empty] | 1 | 630 |  |  |  | 1 |  |  | 50 | 东园一
370 | 拱墅供电分公司 | 杭州市拱墅区城北供电所大关网格 | 浙江杭州拱墅东四苑1#10kV老旧配变改造工程 | 2028年 | 10（20）kV | 中压改造项目 | 中压配变改造 | 改造老旧及高耗能配变（1台） | [6 empty] | 1 | 630 |  |  |  | 1 |  |  | 50 | 东四苑1#
371 | 拱墅供电分公司 | 杭州市拱墅区城北供电所大关网格 | 浙江杭州拱墅东四苑2#10kV老旧配变改造工程 | 2028年 | 10（20）kV | 中压改造项目 | 中压配变改造 | 改造老旧及高耗能配变（1台） | [6 empty] | 1 | 630 |  |  |  | 1 |  |  | 50 | 东四苑2#
372 | 拱墅供电分公司 | 杭州市拱墅区城北供电所大关网格 | 浙江杭州拱墅西七苑二10kV老旧配变改造工程 | 2028年 | 10（20）kV | 中压改造项目 | 中压配变改造 | 改造老旧及高耗能配变（1台） | [6 empty] | 1 | 630 |  |  |  | 1 |  |  | 50 | 西七苑二
373 | 拱墅供电分公司 | 杭州市拱墅区城北供电所潮王网格 | 浙江杭州拱墅长板(2)10kV老旧配变改造工程 | 2028年 | 10（20）kV | 中压改造项目 | 中压配变改造 | 改造老旧及高耗能配变（1台） | [6 empty] | 1 | 630 |  |  |  | 1 |  |  | 50 | 长板(2)
374 | 拱墅供电分公司 | 杭州市拱墅区城北供电所新华网格 | 浙江杭州拱墅青春坊七变10kV老旧配变改造工程 | 2028年 | 10（20）kV | 中压改造项目 | 中压配变改造 | 改造老旧及高耗能配变（1台） | [6 empty] | 1 | 630 |  |  |  | 1 |  |  | 50 | 青春坊七变
375 | 拱墅供电分公司 | 杭州市拱墅区城北供电所昭庆网格 | 浙江杭州拱墅大营盘变10kV老旧配变改造工程 | 2028年 | 10（20）kV | 中压改造项目 | 中压配变改造 | 改造老旧及高耗能配变（1台） | [6 empty] | 1 | 630 |  |  |  | 1 |  |  | 50 | 大营盘变
376 | 拱墅供电分公司 | 杭州市拱墅区城北供电所新华网格 | 浙江杭州拱墅东园六变10kV老旧配变改造工程 | 2028年 | 10（20）kV | 中压改造项目 | 中压配变改造 | 改造老旧及高耗能配变（1台） | [6 empty] | 1 | 630 |  |  |  | 1 |  |  | 50 | 东园六变
377 | 拱墅供电分公司 | 杭州市拱墅区城北供电所凤起网格 | 浙江杭州拱墅竹竿一变10kV老旧配变改造工程 | 2028年 | 10（20）kV | 中压改造项目 | 中压配变改造 | 改造老旧及高耗能配变（1台） | [6 empty] | 1 | 630 |  |  |  | 1 |  |  | 50 | 竹竿一变
378 | 拱墅供电分公司 | 杭州市拱墅区城北供电所新华网格 | 浙江杭州拱墅兴和二变10kV老旧配变改造工程 | 2028年 | 10（20）kV | 中压改造项目 | 中压配变改造 | 改造老旧及高耗能配变（1台） | [6 empty] | 1 | 630 |  |  |  | 1 |  |  | 50 | 兴和二变
379 | 拱墅供电分公司 | 杭州市拱墅区城北供电所米市网格 | 浙江杭州拱墅半道红10kV老旧配变改造工程 | 2028年 | 10（20）kV | 中压改造项目 | 中压配变改造 | 改造老旧及高耗能配变（1台） | [6 empty] | 1 | 630 |  |  |  | 1 |  |  | 50 | 半道红
380 | 拱墅供电分公司 | 杭州市拱墅区运河供电所庆隆网格 | 浙江杭州拱墅莫沁环网室自动化类10kV老旧开关站改造工程 | 2028年 | 10（20）kV | 智能化项目 | 站房 DTU 建设改造 | 解决缺陷问题数（2处） | [9 empty] | 2 |  |  |  |  | 30 | 莫沁环网室
381 | 拱墅供电分公司 | 杭州市拱墅区运河供电所东文网格 | 浙江杭州拱墅欧尚环网室自动化类10kV老旧开关站改造工程 | 2028年 | 10（20）kV | 智能化项目 | 站房 DTU 建设改造 | 解决缺陷问题数（2处） | [9 empty] | 2 |  |  |  |  | 30 | 欧尚环网室
382 | 拱墅供电分公司 | 杭州市拱墅区运河供电所霞湾网格 | 浙江杭州拱墅文历环网室自动化类10kV老旧开关站改造工程 | 2028年 | 10（20）kV | 智能化项目 | 站房 DTU 建设改造 | 解决缺陷问题数（2处） | [9 empty] | 2 |  |  |  |  | 30 | 文历环网室
383 | 拱墅供电分公司 | 杭州市拱墅区城北供电所朝晖网格 | 浙江杭州拱墅武壹环网室自动化类10kV老旧开关站改造工程 | 2028年 | 10（20）kV | 智能化项目 | 站房 DTU 建设改造 | 解决缺陷问题数（2处） | [9 empty] | 2 |  |  |  |  | 30 | 武壹环网室
384 | 拱墅供电分公司 | 杭州市拱墅区运河供电所隐秀网格 | 浙江杭州拱墅西塘环网室自动化类10kV老旧开关站改造工程 | 2028年 | 10（20）kV | 智能化项目 | 站房 DTU 建设改造 | 解决缺陷问题数（2处） | [9 empty] | 2 |  |  |  |  | 30 | 西塘环网室
385 | 拱墅供电分公司 | 杭州市拱墅区运河供电所拱宸网格 | 浙江杭州拱墅香弄环网室自动化类10kV老旧开关站改造工程 | 2028年 | 10（20）kV | 智能化项目 | 站房 DTU 建设改造 | 解决缺陷问题数（2处） | [9 empty] | 2 |  |  |  |  | 30 | 香弄环网室
386 | 拱墅供电分公司 | 杭州市拱墅区运河供电所霞湾网格 | 浙江杭州拱墅学南环网室自动化类10kV老旧开关站改造工程 | 2028年 | 10（20）kV | 智能化项目 | 站房 DTU 建设改造 | 解决缺陷问题数（2处） | [9 empty] | 2 |  |  |  |  | 30 | 学南环网室
387 | 拱墅供电分公司 | 杭州市拱墅区运河供电所霞湾网格 | 浙江杭州拱墅幼桂环网室自动化类10kV老旧开关站改造工程 | 2028年 | 10（20）kV | 智能化项目 | 站房 DTU 建设改造 | 解决缺陷问题数（2处） | [9 empty] | 2 |  |  |  |  | 30 | 幼桂环网室
388 | 拱墅供电分公司 | 杭州市拱墅区城北供电所大关网格 | 浙江杭州拱墅大区环网室自动化类10kV老旧开关站改造工程 | 2028年 | 10（20）kV | 智能化项目 | 站房 DTU 建设改造 | 解决缺陷问题数（2处） | [9 empty] | 2 |  |  |  |  | 30 | 大区环网室
389 | 拱墅供电分公司 | 杭州市拱墅区运河供电所霞湾网格 | 浙江杭州拱墅德区环网室自动化类10kV老旧开关站改造工程 | 2028年 | 10（20）kV | 智能化项目 | 站房 DTU 建设改造 | 解决缺陷问题数（2处） | [9 empty] | 2 |  |  |  |  | 30 | 德区环网室
390 | 拱墅供电分公司 | 杭州市拱墅区运河供电所东文网格 | 浙江杭州拱墅登云环网室自动化类10kV老旧开关站改造工程 | 2028年 | 10（20）kV | 智能化项目 | 站房 DTU 建设改造 | 解决缺陷问题数（2处） | [9 empty] | 2 |  |  |  |  | 30 | 登云环网室
391 | 拱墅供电分公司 | 杭州市拱墅区运河供电所东文网格 | 浙江杭州拱墅定海环网室自动化类10kV老旧开关站改造工程 | 2028年 | 10（20）kV | 智能化项目 | 站房 DTU 建设改造 | 解决缺陷问题数（2处） | [9 empty] | 2 |  |  |  |  | 30 | 定海环网室
392 | 拱墅供电分公司 | 杭州市拱墅区运河供电所隐秀网格 | 浙江杭州拱墅东塘环网室自动化类10kV老旧开关站改造工程 | 2028年 | 10（20）kV | 智能化项目 | 站房 DTU 建设改造 | 解决缺陷问题数（2处） | [9 empty] | 2 |  |  |  |  | 30 | 东塘环网室
393 | 拱墅供电分公司 | 杭州市拱墅区运河供电所东文网格 | 浙江杭州拱墅坊厂环网室自动化类10kV老旧开关站改造工程 | 2028年 | 10（20）kV | 智能化项目 | 站房 DTU 建设改造 | 解决缺陷问题数（2处） | [9 empty] | 2 |  |  |  |  | 30 | 坊厂环网室
394 | 拱墅供电分公司 | 杭州市拱墅区运河供电所工业网格 | 浙江杭州拱墅岗置环网室自动化类10kV老旧开关站改造工程 | 2028年 | 10（20）kV | 智能化项目 | 站房 DTU 建设改造 | 解决缺陷问题数（2处） | [9 empty] | 2 |  |  |  |  | 30 | 岗置环网室
395 | 拱墅供电分公司 | 杭州市拱墅区运河供电所霞湾网格 | 浙江杭州拱墅歌山环网室自动化类10kV老旧开关站改造工程 | 2028年 | 10（20）kV | 智能化项目 | 站房 DTU 建设改造 | 解决缺陷问题数（2处） | [9 empty] | 2 |  |  |  |  | 30 | 歌山环网室
396 | 拱墅供电分公司 | 杭州市拱墅区运河供电所东文网格 | 浙江杭州拱墅河塍环网室自动化类10kV老旧开关站改造工程 | 2028年 | 10（20）kV | 智能化项目 | 站房 DTU 建设改造 | 解决缺陷问题数（2处） | [9 empty] | 2 |  |  |  |  | 30 | 河塍环网室
397 | 拱墅供电分公司 | 杭州市拱墅区运河供电所东文网格 | 浙江杭州拱墅浒弄环网室自动化类10kV老旧开关站改造工程 | 2028年 | 10（20）kV | 智能化项目 | 站房 DTU 建设改造 | 解决缺陷问题数（2处） | [9 empty] | 2 |  |  |  |  | 30 | 浒弄环网室
398 | 拱墅供电分公司 | 杭州市拱墅区运河供电所东文网格 | 浙江杭州拱墅丽水环网室自动化类10kV老旧开关站改造工程 | 2028年 | 10（20）kV | 智能化项目 | 站房 DTU 建设改造 | 解决缺陷问题数（2处） | [9 empty] | 2 |  |  |  |  | 30 | 丽水环网室
399 | 拱墅供电分公司 | 杭州市拱墅区运河供电所小河网格 | 浙江杭州拱墅明宫环网室自动化类10kV老旧开关站改造工程 | 2028年 | 10（20）kV | 智能化项目 | 站房 DTU 建设改造 | 解决缺陷问题数（2处） | [9 empty] | 2 |  |  |  |  | 30 | 明宫环网室
400 | 拱墅供电分公司 | 杭州市拱墅区城北供电所密渡网格 | 浙江杭州拱墅铭楼环网室自动化类10kV老旧开关站改造工程 | 2028年 | 10（20）kV | 智能化项目 | 站房 DTU 建设改造 | 解决缺陷问题数（2处） | [9 empty] | 2 |  |  |  |  | 30 | 铭楼环网室
401 | 拱墅供电分公司 | 杭州市拱墅区运河供电所工业网格 | 浙江杭州拱墅普瑞环网室自动化类10kV老旧开关站改造工程 | 2028年 | 10（20）kV | 智能化项目 | 站房 DTU 建设改造 | 解决缺陷问题数（2处） | [9 empty] | 2 |  |  |  |  | 30 | 普瑞环网室
402 | 拱墅供电分公司 | 杭州市拱墅区运河供电所霞湾网格 | 浙江杭州拱墅青广环网室自动化类10kV老旧开关站改造工程 | 2028年 | 10（20）kV | 智能化项目 | 站房 DTU 建设改造 | 解决缺陷问题数（2处） | [9 empty] | 2 |  |  |  |  | 30 | 青广环网室
403 | 拱墅供电分公司 | 杭州市拱墅区运河供电所霞湾网格 | 浙江杭州拱墅清湾环网室自动化类10kV老旧开关站改造工程 | 2028年 | 10（20）kV | 智能化项目 | 站房 DTU 建设改造 | 解决缺陷问题数（2处） | [9 empty] | 2 |  |  |  |  | 30 | 清湾环网室
404 | 拱墅供电分公司 | 杭州市拱墅区 | 浙江杭州拱墅2028年第一批0.4kV业扩配套项目包 | 2028年 | 0.38kV | 低压新建项目 | 低压业扩配套 | 满足业扩配套（0.95MW） |  |  |  | 9.5 | [10 empty] | 950
405 | 拱墅供电分公司 | 杭州市拱墅区 | 浙江杭州拱墅2028年第二批0.4kV业扩配套项目包 | 2028年 | 0.38kV | 低压新建项目 | 低压业扩配套 | 满足业扩配套（0.95MW） |  |  |  | 9.5 | [10 empty] | 950
406 | 拱墅供电分公司 | 杭州市拱墅区 | 浙江杭州拱墅2028年第三批0.4kV业扩配套项目包 | 2028年 | 0.38kV | 低压新建项目 | 低压业扩配套 | 满足业扩配套（0.95MW） |  |  |  | 9.5 | [10 empty] | 950
407 | 拱墅供电分公司 | 杭州市拱墅区 | 浙江杭州拱墅2028年第四批0.4kV业扩配套项目包 | 2028年 | 0.38kV | 低压新建项目 | 低压业扩配套 | 满足业扩配套（0.95MW） |  |  |  | 9.5 | [10 empty] | 950
408 | 拱墅供电分公司 | 杭州市拱墅区 | 浙江杭州拱墅2028年10kV及以下设备类抢修一期项目包 | 2028年 | 10（20）kV | 其他类项目 | 抢修包 | 解决安全隐患数（1处） |  |  |  | 5.5 | [10 empty] | 550
409 | 拱墅供电分公司 | 杭州市拱墅区 | 浙江杭州拱墅2028年10kV及以下设备类抢修二期项目包 | 2028年 | 10（20）kV | 其他类项目 | 抢修包 | 解决安全隐患数（1处） |  |  |  | 5.5 | [10 empty] | 550
410 | 拱墅供电分公司 | 杭州市拱墅区 | 浙江杭州拱墅2028年第一批10kV业扩配套项目包 | 2028年 | 10（20）kV | 中压新建项目 | 中压业扩配套 | 满足业扩配套（1.2MW） |  |  |  | 12 | [10 empty] | 1200
411 | 拱墅供电分公司 | 杭州市拱墅区 | 浙江杭州拱墅2028年第二批10kV业扩配套项目包 | 2028年 | 10（20）kV | 中压新建项目 | 中压业扩配套 | 满足业扩配套（1.2MW） |  |  |  | 12 | [10 empty] | 1200
412 | 拱墅供电分公司 | 杭州市拱墅区城北供电所松艮网格 | 浙江杭州拱墅和平(三)10kV老旧配变改造工程 | 2028年 | 10（20）kV | 中压改造项目 | 中压配变改造 | 改造老旧及高耗能配变（1台） | [6 empty] | 1 | 630 |  |  |  | 1 |  |  | 50 | 和平(三)
413 | 拱墅供电分公司 | 杭州市拱墅区城北供电所潮王网格 | 浙江杭州拱墅粮宿2#10kV老旧配变改造工程 | 2028年 | 10（20）kV | 中压改造项目 | 中压配变改造 | 改造老旧及高耗能配变（1台） | [6 empty] | 1 | 630 |  |  |  | 1 |  |  | 50 | 粮宿2#
414 | 拱墅供电分公司 | 杭州市拱墅区城北供电所香寺网格 | 浙江杭州拱墅桃园（四）10kV老旧配变改造工程 | 2028年 | 10（20）kV | 中压改造项目 | 中压配变改造 | 改造老旧及高耗能配变（1台） | [6 empty] | 1 | 630 |  |  |  | 1 |  |  | 50 | 桃园（四）
415 | 拱墅供电分公司 | 杭州市拱墅区城北供电所香寺网格 | 浙江杭州拱墅桃园（三）10kV老旧配变改造工程 | 2028年 | 10（20）kV | 中压改造项目 | 中压配变改造 | 改造老旧及高耗能配变（1台） | [6 empty] | 1 | 630 |  |  |  | 1 |  |  | 50 | 桃园（三）
416 | 拱墅供电分公司 | 杭州市拱墅区运河供电所隐秀网格 | 浙江杭州拱墅墅林10kV老旧配变改造工程 | 2028年 | 10（20）kV | 中压改造项目 | 中压配变改造 | 改造老旧及高耗能配变（1台） | [6 empty] | 1 | 630 |  |  |  | 1 |  |  | 50 | 墅林
417 | 拱墅供电分公司 | 杭州市拱墅区城北供电所香寺网格 | 浙江杭州拱墅南七苑(2)10kV老旧配变改造工程 | 2028年 | 10（20）kV | 中压改造项目 | 中压配变改造 | 改造老旧及高耗能配变（1台） | [6 empty] | 1 | 630 |  |  |  | 1 |  |  | 50 | 南七苑(2)
418 | 拱墅供电分公司 | 杭州市拱墅区城北供电所香寺网格 | 浙江杭州拱墅南七苑(1)10kV老旧配变改造工程 | 2028年 | 10（20）kV | 中压改造项目 | 中压配变改造 | 改造老旧及高耗能配变（1台） | [6 empty] | 1 | 630 |  |  |  | 1 |  |  | 50 | 南七苑(1)
419 | 拱墅供电分公司 | 杭州市拱墅区城北供电所潮王网格 | 浙江杭州拱墅朝五(4)10kV老旧配变改造工程 | 2028年 | 10（20）kV | 中压改造项目 | 中压配变改造 | 改造老旧及高耗能配变（1台） | [6 empty] | 1 | 630 |  |  |  | 1 |  |  | 50 | 朝五(4)
420 | 拱墅供电分公司 | 杭州市拱墅区城北供电所昭庆网格 | 浙江杭州拱墅屏风苑变10kV老旧配变改造工程 | 2028年 | 10（20）kV | 中压改造项目 | 中压配变改造 | 改造老旧及高耗能配变（1台） | [6 empty] | 1 | 630 |  |  |  | 1 |  |  | 50 | 屏风苑变
421 | 拱墅供电分公司 | 杭州市拱墅区城北供电所新华网格 | 浙江杭州拱墅米兰变I10kV老旧配变改造工程 | 2028年 | 10（20）kV | 中压改造项目 | 中压配变改造 | 改造老旧及高耗能配变（1台） | [6 empty] | 1 | 630 |  |  |  | 1 |  |  | 50 | 米兰变I
422 | 拱墅供电分公司 | 杭州市拱墅区城北供电所武林网格 | 浙江杭州拱墅万寿亭一变10kV老旧配变改造工程 | 2028年 | 10（20）kV | 中压改造项目 | 中压配变改造 | 改造老旧及高耗能配变（1台） | [6 empty] | 1 | 630 |  |  |  | 1 |  |  | 50 | 万寿亭一变
423 | 拱墅供电分公司 | 杭州市拱墅区城北供电所凤起网格 | 浙江杭州拱墅永丰二变10kV老旧配变改造工程 | 2028年 | 10（20）kV | 中压改造项目 | 中压配变改造 | 改造老旧及高耗能配变（1台） | [6 empty] | 1 | 630 |  |  |  | 1 |  |  | 50 | 永丰二变
424 | 拱墅供电分公司 | 杭州市拱墅区城北供电所广场网格 | 浙江杭州拱墅天赐苑变10kV老旧配变改造工程 | 2028年 | 10（20）kV | 中压改造项目 | 中压配变改造 | 改造老旧及高耗能配变（1台） | [6 empty] | 1 | 630 |  |  |  | 1 |  |  | 50 | 天赐苑变
425 | 拱墅供电分公司 | 杭州市拱墅区城北供电所昭庆网格 | 浙江杭州拱墅社坛苑变II10kV老旧配变改造工程 | 2028年 | 10（20）kV | 中压改造项目 | 中压配变改造 | 改造老旧及高耗能配变（1台） | [6 empty] | 1 | 630 |  |  |  | 1 |  |  | 50 | 社坛苑变II
426 | 拱墅供电分公司 | 杭州市拱墅区城北供电所潮王网格 | 浙江杭州拱墅青园(一)10kV老旧配变改造工程 | 2028年 | 10（20）kV | 中压改造项目 | 中压配变改造 | 改造老旧及高耗能配变（1台） | [6 empty] | 1 | 630 |  |  |  | 1 |  |  | 50 | 青园(一)
427 | 拱墅供电分公司 | 杭州市拱墅区城北供电所潮王网格 | 浙江杭州拱墅七小区（五）2#10kV老旧配变改造工程 | 2028年 | 10（20）kV | 中压改造项目 | 中压配变改造 | 改造老旧及高耗能配变（1台） | [6 empty] | 1 | 630 |  |  |  | 1 |  |  | 50 | 七小区（五）2#
428 | 拱墅供电分公司 | 杭州市拱墅区城北供电所文晖网格 | 浙江杭州拱墅四小区（七）10kV老旧配变改造工程 | 2028年 | 10（20）kV | 中压改造项目 | 中压配变改造 | 改造老旧及高耗能配变（1台） | [6 empty] | 1 | 630 |  |  |  | 1 |  |  | 50 | 四小区（七）
429 | 拱墅供电分公司 | 杭州市拱墅区城北供电所香寺网格 | 浙江杭州拱墅六塘(一)10kV老旧配变改造工程 | 2028年 | 10（20）kV | 中压改造项目 | 中压配变改造 | 改造老旧及高耗能配变（1台） | [6 empty] | 1 | 630 |  |  |  | 1 |  |  | 50 | 六塘(一)
430 | 拱墅供电分公司 | 杭州市拱墅区城北供电所香寺网格 | 浙江杭州拱墅六塘(二)10kV老旧配变改造工程 | 2028年 | 10（20）kV | 中压改造项目 | 中压配变改造 | 改造老旧及高耗能配变（1台） | [6 empty] | 1 | 630 |  |  |  | 1 |  |  | 50 | 六塘(二)
431 | 拱墅供电分公司 | 杭州市拱墅区城北供电所香寺网格 | 浙江杭州拱墅茗盛(二)10kV老旧配变改造工程 | 2028年 | 10（20）kV | 中压改造项目 | 中压配变改造 | 改造老旧及高耗能配变（1台） | [6 empty] | 1 | 630 |  |  |  | 1 |  |  | 50 | 茗盛(二)
432 | 拱墅供电分公司 | 杭州市拱墅区城北供电所东新网格 | 浙江杭州拱墅流东(一)1#10kV老旧配变改造工程 | 2028年 | 10（20）kV | 中压改造项目 | 中压配变改造 | 改造老旧及高耗能配变（1台） | [6 empty] | 1 | 630 |  |  |  | 1 |  |  | 50 | 流东(一)1#
433 | 拱墅供电分公司 | 杭州市拱墅区城北供电所杭氧网格 | 浙江杭州拱墅德东(二)10kV老旧配变改造工程 | 2028年 | 10（20）kV | 中压改造项目 | 中压配变改造 | 改造老旧及高耗能配变（1台） | [6 empty] | 1 | 630 |  |  |  | 1 |  |  | 50 | 德东(二)
434 | 拱墅供电分公司 | 杭州市拱墅区城北供电所杭氧网格 | 浙江杭州拱墅德东(一)10kV老旧配变改造工程 | 2028年 | 10（20）kV | 中压改造项目 | 中压配变改造 | 改造老旧及高耗能配变（1台） | [6 empty] | 1 | 630 |  |  |  | 1 |  |  | 50 | 德东(一)
435 | 拱墅供电分公司 | 杭州市拱墅区城北供电所杭氧网格 | 浙江杭州拱墅德东(一)10kV老旧配变改造工程 | 2028年 | 10（20）kV | 中压改造项目 | 中压配变改造 | 改造老旧及高耗能配变（1台） | [6 empty] | 1 | 630 |  |  |  | 1 |  |  | 50 | 德东(一)
436 | 拱墅供电分公司 | 杭州市拱墅区城北供电所朝晖网格 | 浙江杭州拱墅中山(一)10kV老旧配变改造工程 | 2028年 | 10（20）kV | 中压改造项目 | 中压配变改造 | 改造老旧及高耗能配变（1台） | [6 empty] | 1 | 630 |  |  |  | 1 |  |  | 50 | 中山(一)
437 | 拱墅供电分公司 | 杭州市拱墅区城北供电所文晖网格 | 浙江杭州拱墅四小区（六）10kV老旧配变改造工程 | 2028年 | 10（20）kV | 中压改造项目 | 中压配变改造 | 改造老旧及高耗能配变（1台） | [6 empty] | 1 | 630 |  |  |  | 1 |  |  | 50 | 四小区（六）
438 | 拱墅供电分公司 | 杭州市拱墅区城北供电所米市网格 | 浙江杭州拱墅华寓10kV老旧配变改造工程 | 2028年 | 10（20）kV | 中压改造项目 | 中压配变改造 | 改造老旧及高耗能配变（1台） | [6 empty] | 1 | 630 |  |  |  | 1 |  |  | 50 | 华寓
439 | 拱墅供电分公司 | 杭州市拱墅区城北供电所松艮网格 | 浙江杭州拱墅施宅(六)10kV老旧配变改造工程 | 2028年 | 10（20）kV | 中压改造项目 | 中压配变改造 | 改造老旧及高耗能配变（1台） | [6 empty] | 1 | 630 |  |  |  | 1 |  |  | 50 | 施宅(六)
440 | 拱墅供电分公司 | 杭州市拱墅区城北供电所杭氧网格 | 浙江杭州拱墅德东(五)10kV老旧配变改造工程 | 2028年 | 10（20）kV | 中压改造项目 | 中压配变改造 | 改造老旧及高耗能配变（1台） | [6 empty] | 1 | 630 |  |  |  | 1 |  |  | 50 | 德东(五)
441 | 拱墅供电分公司 | 杭州市拱墅区城北供电所杭氧网格 | 浙江杭州拱墅德东(六)10kV老旧配变改造工程 | 2028年 | 10（20）kV | 中压改造项目 | 中压配变改造 | 改造老旧及高耗能配变（1台） | [6 empty] | 1 | 630 |  |  |  | 1 |  |  | 50 | 德东(六)
442 | 拱墅供电分公司 | 杭州市拱墅区城北供电所东新网格 | 浙江杭州拱墅水苑（二）10kV老旧配变改造工程 | 2028年 | 10（20）kV | 中压改造项目 | 中压配变改造 | 改造老旧及高耗能配变（1台） | [6 empty] | 1 | 630 |  |  |  | 1 |  |  | 50 | 水苑（二）
443 | 拱墅供电分公司 | 杭州市拱墅区城北供电所香寺网格 | 浙江杭州拱墅长兴(二)1#10kV老旧配变改造工程 | 2028年 | 10（20）kV | 中压改造项目 | 中压配变改造 | 改造老旧及高耗能配变（1台） | [6 empty] | 1 | 630 |  |  |  | 1 |  |  | 50 | 长兴(二)1#
444 | 拱墅供电分公司 | 杭州市拱墅区城北供电所香寺网格 | 浙江杭州拱墅三塘(四)10kV老旧配变改造工程 | 2028年 | 10（20）kV | 中压改造项目 | 中压配变改造 | 改造老旧及高耗能配变（1台） | [6 empty] | 1 | 630 |  |  |  | 1 |  |  | 50 | 三塘(四)
445 | 拱墅供电分公司 | 杭州市拱墅区运河供电所工业网格 | 浙江杭州拱墅石萍环网室自动化类10kV老旧开关站改造工程 | 2028年 | 10（20）kV | 智能化项目 | 站房 DTU 建设改造 | 解决缺陷问题数（2处） | [9 empty] | 2 |  |  |  |  | 30 | 石萍环网室
446 | 拱墅供电分公司 | 杭州市拱墅区城北供电所白石网格 | 浙江杭州拱墅水农环网室自动化类10kV老旧开关站改造工程 | 2028年 | 10（20）kV | 智能化项目 | 站房 DTU 建设改造 | 解决缺陷问题数（2处） | [9 empty] | 2 |  |  |  |  | 30 | 水农环网室
447 | 拱墅供电分公司 | 杭州市拱墅区城北供电所潮王网格 | 浙江杭州拱墅塘园环网室自动化类10kV老旧开关站改造工程 | 2028年 | 10（20）kV | 智能化项目 | 站房 DTU 建设改造 | 解决缺陷问题数（2处） | [9 empty] | 2 |  |  |  |  | 30 | 塘园环网室
448 | 拱墅供电分公司 | 杭州市拱墅区运河供电所隐秀网格 | 浙江杭州拱墅外包环网室自动化类10kV老旧开关站改造工程 | 2028年 | 10（20）kV | 智能化项目 | 站房 DTU 建设改造 | 解决缺陷问题数（2处） | [9 empty] | 2 |  |  |  |  | 30 | 外包环网室
449 | 拱墅供电分公司 | 杭州市拱墅区城北供电所香寺网格 | 浙江杭州拱墅玺园环网室自动化类10kV老旧开关站改造工程 | 2028年 | 10（20）kV | 智能化项目 | 站房 DTU 建设改造 | 解决缺陷问题数（2处） | [9 empty] | 2 |  |  |  |  | 30 | 玺园环网室
450 | 拱墅供电分公司 | 杭州市拱墅区城北供电所香寺网格 | 浙江杭州拱墅香积环网室自动化类10kV老旧开关站改造工程 | 2028年 | 10（20）kV | 智能化项目 | 站房 DTU 建设改造 | 解决缺陷问题数（2处） | [9 empty] | 2 |  |  |  |  | 30 | 香积环网室
451 | 拱墅供电分公司 | 杭州市拱墅区运河供电所霞湾网格 | 浙江杭州拱墅香庙环网室自动化类10kV老旧开关站改造工程 | 2028年 | 10（20）kV | 智能化项目 | 站房 DTU 建设改造 | 解决缺陷问题数（2处） | [9 empty] | 2 |  |  |  |  | 30 | 香庙环网室
452 | 拱墅供电分公司 | 杭州市拱墅区运河供电所小河网格 | 浙江杭州拱墅消医环网室自动化类10kV老旧开关站改造工程 | 2028年 | 10（20）kV | 智能化项目 | 站房 DTU 建设改造 | 解决缺陷问题数（2处） | [9 empty] | 2 |  |  |  |  | 30 | 消医环网室
453 | 拱墅供电分公司 | 杭州市拱墅区城北供电所三塘网格 | 浙江杭州拱墅星火环网室自动化类10kV老旧开关站改造工程 | 2028年 | 10（20）kV | 智能化项目 | 站房 DTU 建设改造 | 解决缺陷问题数（2处） | [9 empty] | 2 |  |  |  |  | 30 | 星火环网室
454 | 拱墅供电分公司 | 杭州市拱墅区城北供电所三塘网格 | 浙江杭州拱墅亚正环网室自动化类10kV老旧开关站改造工程 | 2028年 | 10（20）kV | 智能化项目 | 站房 DTU 建设改造 | 解决缺陷问题数（2处） | [9 empty] | 2 |  |  |  |  | 30 | 亚正环网室
455 | 拱墅供电分公司 | 杭州市拱墅区运河供电所霞湾网格 | 浙江杭州拱墅长乐环网室自动化类10kV老旧开关站改造工程 | 2028年 | 10（20）kV | 智能化项目 | 站房 DTU 建设改造 | 解决缺陷问题数（2处） | [9 empty] | 2 |  |  |  |  | 30 | 长乐环网室
456 | 拱墅供电分公司 | 杭州市拱墅区运河供电所霞湾网格 | 浙江杭州拱墅长塘环网室自动化类10kV老旧开关站改造工程 | 2028年 | 10（20）kV | 智能化项目 | 站房 DTU 建设改造 | 解决缺陷问题数（2处） | [9 empty] | 2 |  |  |  |  | 30 | 长塘环网室
457 | 拱墅供电分公司 | 杭州市拱墅区运河供电所霞湾网格 | 浙江杭州拱墅职门环网室自动化类10kV老旧开关站改造工程 | 2028年 | 10（20）kV | 智能化项目 | 站房 DTU 建设改造 | 解决缺陷问题数（2处） | [9 empty] | 2 |  |  |  |  | 30 | 职门环网室
458 | 拱墅供电分公司 | 杭州市拱墅区运河供电所隐秀网格 | 浙江杭州拱墅中塘环网室自动化类10kV老旧开关站改造工程 | 2028年 | 10（20）kV | 智能化项目 | 站房 DTU 建设改造 | 解决缺陷问题数（2处） | [9 empty] | 2 |  |  |  |  | 30 | 中塘环网室
459 | 拱墅供电分公司 | 杭州市拱墅区运河供电所小河网格 | 浙江杭州拱墅珠潭环网室自动化类10kV老旧开关站改造工程 | 2028年 | 10（20）kV | 智能化项目 | 站房 DTU 建设改造 | 解决缺陷问题数（2处） | [9 empty] | 2 |  |  |  |  | 30 | 珠潭环网室
460 | 拱墅供电分公司 | 杭州市拱墅区运河供电所东文网格 | 浙江杭州拱墅紫荆环网室自动化类10kV老旧开关站改造工程 | 2028年 | 10（20）kV | 智能化项目 | 站房 DTU 建设改造 | 解决缺陷问题数（2处） | [9 empty] | 2 |  |  |  |  | 30 | 紫荆环网室
461 | 拱墅供电分公司 | 杭州市拱墅区城北供电所石桥网格 | 浙江杭州拱墅承舍环网室自动化类10kV老旧开关站改造工程 | 2028年 | 10（20）kV | 智能化项目 | 站房 DTU 建设改造 | 解决缺陷问题数（2处） | [9 empty] | 2 |  |  |  |  | 30 | 承舍环网室
462 | 拱墅供电分公司 | 杭州市拱墅区城北供电所三塘网格 | 浙江杭州拱墅大屋环网室自动化类10kV老旧开关站改造工程 | 2028年 | 10（20）kV | 智能化项目 | 站房 DTU 建设改造 | 解决缺陷问题数（2处） | [9 empty] | 2 |  |  |  |  | 30 | 大屋环网室
463 | 拱墅供电分公司 | 杭州市拱墅区城北供电所杭氧网格 | 浙江杭州拱墅和展环网室自动化类10kV老旧开关站改造工程 | 2028年 | 10（20）kV | 智能化项目 | 站房 DTU 建设改造 | 解决缺陷问题数（2处） | [9 empty] | 2 |  |  |  |  | 30 | 和展环网室
464 | 拱墅供电分公司 | 杭州市拱墅区城北供电所石桥网格 | 浙江杭州拱墅西孚环网室自动化类10kV老旧开关站改造工程 | 2028年 | 10（20）kV | 智能化项目 | 站房 DTU 建设改造 | 解决缺陷问题数（2处） | [9 empty] | 2 |  |  |  |  | 30 | 西孚环网室
465 | 拱墅供电分公司 | 杭州市拱墅区城北供电所石桥网格 | 浙江杭州拱墅杨东环网室自动化类10kV老旧开关站改造工程 | 2028年 | 10（20）kV | 智能化项目 | 站房 DTU 建设改造 | 解决缺陷问题数（2处） | [9 empty] | 2 |  |  |  |  | 30 | 杨东环网室
466 | 拱墅供电分公司 | 杭州市拱墅区城北供电所香寺网格 | 浙江杭州拱墅杨绿环网室自动化类10kV老旧开关站改造工程 | 2028年 | 10（20）kV | 智能化项目 | 站房 DTU 建设改造 | 解决缺陷问题数（2处） | [9 empty] | 2 |  |  |  |  | 30 | 杨绿环网室
467 | 拱墅供电分公司 | 杭州市拱墅区城北供电所华车网格 | 浙江杭州拱墅丰居环网室自动化类10kV老旧开关站改造工程 | 2028年 | 10（20）kV | 智能化项目 | 站房 DTU 建设改造 | 解决缺陷问题数（2处） | [9 empty] | 2 |  |  |  |  | 30 | 丰居环网室
468 | 拱墅供电分公司 | 杭州市拱墅区城北供电所香寺网格 | 浙江杭州拱墅沁园环网室自动化类10kV老旧开关站改造工程 | 2028年 | 10（20）kV | 智能化项目 | 站房 DTU 建设改造 | 解决缺陷问题数（2处） | [9 empty] | 2 |  |  |  |  | 30 | 沁园环网室
469 | 拱墅供电分公司 | 杭州市拱墅区城北供电所武林网格 | 浙江杭州拱墅110kV广场变01、02线10kV配套送出工程 | 2029年 | 10（20）kV | 中压新建项目 | 变电站配套送出 | 解决线路非标网架数量（1条） |  |  |  | 4 | 2 |  |  |  |  | 2 |  |  | 2 | 2 | 654 | 武安8304线、都锦8303线
470 | 拱墅供电分公司 | 杭州市拱墅区城北供电所武林网格 | 浙江杭州拱墅110kV广场变03、04线10kV配套送出工程 | 2029年 | 10（20）kV | 中压新建项目 | 变电站配套送出 | 解决线路非标网架数量（1条） |  |  |  | 4.5 | 2 |  |  |  |  | 2 |  |  | 2.25 | 2 | 706.5 | 武展6523线、林展6538线
471 | 拱墅供电分公司 | 杭州市拱墅区城北供电所广场网格 | 浙江杭州拱墅110k广场变05、06线10kV配套送出工程 | 2029年 | 10（20）kV | 中压新建项目 | 变电站配套送出 | 解决线路非标网架数量（1条） |  |  |  | 3.5 | 1 |  |  |  |  | 1 |  |  | 1.75 |  | 482.5 | 东河6439线、杭视6451线
472 | 拱墅供电分公司 | 杭州市拱墅区城北供电所华车网格 | 浙江杭州拱墅110kV永华变01、02线10kV配套送出工程 | 2029年 | 10（20）kV | 中压新建项目 | 变电站配套送出 | 解决线路非标网架数量（1条） |  |  |  | 6 | 2 |  |  |  |  | 2 |  |  | 3 | 2 | 864 | 芳洲8435线、荷风8436线
473 | 拱墅供电分公司 | 杭州市拱墅区城北供电所华车网格 | 浙江杭州拱墅110kV永华变03、04线10kV配套送出工程 | 2029年 | 10（20）kV | 中压新建项目 | 变电站配套送出 | 解决线路非标网架数量（1条） |  |  |  | 3 | [8 empty] | 1.5 |  | 315 | 永轴8434线、宁承7425线
474 | 拱墅供电分公司 | 杭州市拱墅区城北供电所石桥网格 | 浙江杭州拱墅110kV永华变05、06线10kV配套送出工程 | 2029年 | 10（20）kV | 中压新建项目 | 变电站配套送出 | 解决线路非标网架数量（1条） |  |  |  | 5 | 2 |  |  |  |  | 2 |  |  | 2.5 | 2 | 759 | 月桂7404线、草荡7413线
475 | 拱墅供电分公司 | 杭州市拱墅区城北供电所石桥网格 | 浙江杭州拱墅110kV永华变07、08线10kV配套送出工程 | 2029年 | 10（20）kV | 中压新建项目 | 变电站配套送出 | 解决线路非标网架数量（1条） |  |  |  | 5.5 | 2 |  |  |  |  | 2 |  |  | 2.75 | 2 | 811.5 | 凤石7402线、凤河7411线
476 | 拱墅供电分公司 | 杭州市拱墅区城北供电所石桥网格 | 浙江杭州拱墅110kV永华变09、10线10kV配套送出工程 | 2029年 | 10（20）kV | 中压新建项目 | 变电站配套送出 | 解决线路非标网架数量（1条） |  |  |  | 5.5 | 2 |  |  |  |  | 2 |  |  | 2.75 | 2 | 811.5 | 烟库8429线、沈家8413线
477 | 拱墅供电分公司 | 杭州市拱墅区城北供电所石桥网格 | 浙江杭州拱墅110kV永华变11、12线10kV配套送出工程 | 2029年 | 10（20）kV | 中压新建项目 | 变电站配套送出 | 解决线路非标网架数量（1条） |  |  |  | 5 | 2 |  |  |  |  | 2 |  |  | 2.5 | 2 | 759 | 氧宿8411线、中舟8408线
478 | 拱墅供电分公司 | 杭州市拱墅区 | 浙江杭州拱墅2029年第一批0.4kV业扩配套项目包 | 2029年 | 0.38kV | 低压新建项目 | 低压业扩配套 | 满足业扩配套（0.95MW） |  |  |  | 9.5 | [10 empty] | 950
479 | 拱墅供电分公司 | 杭州市拱墅区 | 浙江杭州拱墅2029年第二批0.4kV业扩配套项目包 | 2029年 | 0.38kV | 低压新建项目 | 低压业扩配套 | 满足业扩配套（0.95MW） |  |  |  | 9.5 | [10 empty] | 950
480 | 拱墅供电分公司 | 杭州市拱墅区 | 浙江杭州拱墅2029年第三批0.4kV业扩配套项目包 | 2029年 | 0.38kV | 低压新建项目 | 低压业扩配套 | 满足业扩配套（0.95MW） |  |  |  | 9.5 | [10 empty] | 950
481 | 拱墅供电分公司 | 杭州市拱墅区 | 浙江杭州拱墅2029年第四批0.4kV业扩配套项目包 | 2029年 | 0.38kV | 低压新建项目 | 低压业扩配套 | 满足业扩配套（0.95MW） |  |  |  | 9.5 | [10 empty] | 950
482 | 拱墅供电分公司 | 杭州市拱墅区 | 浙江杭州拱墅2029年10kV及以下设备类抢修一期项目包 | 2029年 | 10（20）kV | 其他类项目 | 抢修包 | 解决安全隐患数（1处） |  |  |  | 5.5 | [10 empty] | 550
483 | 拱墅供电分公司 | 杭州市拱墅区 | 浙江杭州拱墅2029年10kV及以下设备类抢修二期项目包 | 2029年 | 10（20）kV | 其他类项目 | 抢修包 | 解决安全隐患数（1处） |  |  |  | 5.5 | [10 empty] | 550
484 | 拱墅供电分公司 | 杭州市拱墅区 | 浙江杭州拱墅2029年第一批10kV业扩配套项目包 | 2029年 | 10（20）kV | 中压新建项目 | 中压业扩配套 | 满足业扩配套（1.2MW） |  |  |  | 12 | [10 empty] | 1200
485 | 拱墅供电分公司 | 杭州市拱墅区 | 浙江杭州拱墅2029年第二批10kV业扩配套项目包 | 2029年 | 10（20）kV | 中压新建项目 | 中压业扩配套 | 满足业扩配套（1.2MW） |  |  |  | 12 | [10 empty] | 1200
486 | 拱墅供电分公司 | 杭州市拱墅区城北供电所香寺网格 | 浙江杭州拱墅三塘(五)10kV老旧配变改造工程 | 2029年 | 10（20）kV | 中压改造项目 | 中压配变改造 | 改造老旧及高耗能配变（1台） | [6 empty] | 1 | 630 |  |  |  | 1 |  |  | 50 | 三塘(五)
487 | 拱墅供电分公司 | 杭州市拱墅区城北供电所香寺网格 | 浙江杭州拱墅三塘(六)10kV老旧配变改造工程 | 2029年 | 10（20）kV | 中压改造项目 | 中压配变改造 | 改造老旧及高耗能配变（1台） | [6 empty] | 1 | 630 |  |  |  | 1 |  |  | 50 | 三塘(六)
488 | 拱墅供电分公司 | 杭州市拱墅区城北供电所香寺网格 | 浙江杭州拱墅长兴(二)2#10kV老旧配变改造工程 | 2029年 | 10（20）kV | 中压改造项目 | 中压配变改造 | 改造老旧及高耗能配变（1台） | [6 empty] | 1 | 630 |  |  |  | 1 |  |  | 50 | 长兴(二)2#
489 | 拱墅供电分公司 | 杭州市拱墅区城北供电所潮王网格 | 浙江杭州拱墅青园（二）2#10kV老旧配变改造工程 | 2029年 | 10（20）kV | 中压改造项目 | 中压配变改造 | 改造老旧及高耗能配变（1台） | [6 empty] | 1 | 630 |  |  |  | 1 |  |  | 50 | 青园（二）2#
490 | 拱墅供电分公司 | 杭州市拱墅区城北供电所长德网格 | 浙江杭州拱墅国都(二)10kV老旧配变改造工程 | 2029年 | 10（20）kV | 中压改造项目 | 中压配变改造 | 改造老旧及高耗能配变（1台） | [6 empty] | 1 | 630 |  |  |  | 1 |  |  | 50 | 国都(二)
491 | 拱墅供电分公司 | 杭州市拱墅区城北供电所松艮网格 | 浙江杭州拱墅施宅(二)10kV老旧配变改造工程 | 2029年 | 10（20）kV | 中压改造项目 | 中压配变改造 | 改造老旧及高耗能配变（1台） | [6 empty] | 1 | 630 |  |  |  | 1 |  |  | 50 | 施宅(二)
492 | 拱墅供电分公司 | 杭州市拱墅区城北供电所松艮网格 | 浙江杭州拱墅施宅(三)10kV老旧配变改造工程 | 2029年 | 10（20）kV | 中压改造项目 | 中压配变改造 | 改造老旧及高耗能配变（1台） | [6 empty] | 1 | 630 |  |  |  | 1 |  |  | 50 | 施宅(三)
493 | 拱墅供电分公司 | 杭州市拱墅区城北供电所松艮网格 | 浙江杭州拱墅施宅(四)10kV老旧配变改造工程 | 2029年 | 10（20）kV | 中压改造项目 | 中压配变改造 | 改造老旧及高耗能配变（1台） | [6 empty] | 1 | 630 |  |  |  | 1 |  |  | 50 | 施宅(四)
494 | 拱墅供电分公司 | 杭州市拱墅区城北供电所松艮网格 | 浙江杭州拱墅施宅(五)10kV老旧配变改造工程 | 2029年 | 10（20）kV | 中压改造项目 | 中压配变改造 | 改造老旧及高耗能配变（1台） | [6 empty] | 1 | 630 |  |  |  | 1 |  |  | 50 | 施宅(五)
495 | 拱墅供电分公司 | 杭州市拱墅区城北供电所松艮网格 | 浙江杭州拱墅福居(一)10kV老旧配变改造工程 | 2029年 | 10（20）kV | 中压改造项目 | 中压配变改造 | 改造老旧及高耗能配变（1台） | [6 empty] | 1 | 630 |  |  |  | 1 |  |  | 50 | 福居(一)
496 | 拱墅供电分公司 | 杭州市拱墅区城北供电所松艮网格 | 浙江杭州拱墅福居(二)10kV老旧配变改造工程 | 2029年 | 10（20）kV | 中压改造项目 | 中压配变改造 | 改造老旧及高耗能配变（1台） | [6 empty] | 1 | 630 |  |  |  | 1 |  |  | 50 | 福居(二)
497 | 拱墅供电分公司 | 杭州市拱墅区城北供电所大关网格 | 浙江杭州拱墅东五苑10kV老旧配变改造工程 | 2029年 | 10（20）kV | 中压改造项目 | 中压配变改造 | 改造老旧及高耗能配变（1台） | [6 empty] | 1 | 630 |  |  |  | 1 |  |  | 50 | 东五苑
498 | 拱墅供电分公司 | 杭州市拱墅区运河供电所霞湾网格 | 浙江杭州拱墅杭办2#10kV老旧配变改造工程 | 2029年 | 10（20）kV | 中压改造项目 | 中压配变改造 | 改造老旧及高耗能配变（1台） | [6 empty] | 1 | 630 |  |  |  | 1 |  |  | 50 | 杭办2#
499 | 拱墅供电分公司 | 杭州市拱墅区运河供电所霞湾网格 | 浙江杭州拱墅杭办1#10kV老旧配变改造工程 | 2029年 | 10（20）kV | 中压改造项目 | 中压配变改造 | 改造老旧及高耗能配变（1台） | [6 empty] | 1 | 630 |  |  |  | 1 |  |  | 50 | 杭办1#
500 | 拱墅供电分公司 | 杭州市拱墅区城北供电所香寺网格 | 浙江杭州拱墅南八苑10kV老旧配变改造工程 | 2029年 | 10（20）kV | 中压改造项目 | 中压配变改造 | 改造老旧及高耗能配变（1台） | [6 empty] | 1 | 630 |  |  |  | 1 |  |  | 50 | 南八苑
501 | 拱墅供电分公司 | 杭州市拱墅区城北供电所大关网格 | 浙江杭州拱墅东六苑1#变10kV老旧配变改造工程 | 2029年 | 10（20）kV | 中压改造项目 | 中压配变改造 | 改造老旧及高耗能配变（1台） | [6 empty] | 1 | 630 |  |  |  | 1 |  |  | 50 | 东六苑1#变
502 | 拱墅供电分公司 | 杭州市拱墅区城北供电所湖墅网格 | 浙江杭州拱墅锦绣10kV老旧配变改造工程 | 2029年 | 10（20）kV | 中压改造项目 | 中压配变改造 | 改造老旧及高耗能配变（1台） | [6 empty] | 1 | 630 |  |  |  | 1 |  |  | 50 | 锦绣
503 | 拱墅供电分公司 | 杭州市拱墅区城北供电所香寺网格 | 浙江杭州拱墅桂园(三)10kV老旧配变改造工程 | 2029年 | 10（20）kV | 中压改造项目 | 中压配变改造 | 改造老旧及高耗能配变（1台） | [6 empty] | 1 | 630 |  |  |  | 1 |  |  | 50 | 桂园(三)
504 | 拱墅供电分公司 | 杭州市拱墅区城北供电所潮王网格 | 浙江杭州拱墅朝宅(4)10kV老旧配变改造工程 | 2029年 | 10（20）kV | 中压改造项目 | 中压配变改造 | 改造老旧及高耗能配变（1台） | [6 empty] | 1 | 630 |  |  |  | 1 |  |  | 50 | 朝宅(4)
505 | 拱墅供电分公司 | 杭州市拱墅区城北供电所米市网格 | 浙江杭州拱墅石灰(1)10kV老旧配变改造工程 | 2029年 | 10（20）kV | 中压改造项目 | 中压配变改造 | 改造老旧及高耗能配变（1台） | [6 empty] | 1 | 630 |  |  |  | 1 |  |  | 50 | 石灰(1)
506 | 拱墅供电分公司 | 杭州市拱墅区城北供电所朝晖网格 | 浙江杭州拱墅草坝(2)10kV老旧配变改造工程 | 2029年 | 10（20）kV | 中压改造项目 | 中压配变改造 | 改造老旧及高耗能配变（1台） | [6 empty] | 1 | 630 |  |  |  | 1 |  |  | 50 | 草坝(2)
507 | 拱墅供电分公司 | 杭州市拱墅区城北供电所东新网格 | 浙江杭州拱墅打铁关10kV老旧配变改造工程 | 2029年 | 10（20）kV | 中压改造项目 | 中压配变改造 | 改造老旧及高耗能配变（1台） | [6 empty] | 1 | 630 |  |  |  | 1 |  |  | 50 | 打铁关
508 | 拱墅供电分公司 | 杭州市拱墅区城北供电所湖墅网格 | 浙江杭州拱墅粮泊(3)10kV老旧配变改造工程 | 2029年 | 10（20）kV | 中压改造项目 | 中压配变改造 | 改造老旧及高耗能配变（1台） | [6 empty] | 1 | 630 |  |  |  | 1 |  |  | 50 | 粮泊(3)
509 | 拱墅供电分公司 | 杭州市拱墅区城北供电所湖墅网格 | 浙江杭州拱墅九区(2)10kV老旧配变改造工程 | 2029年 | 10（20）kV | 中压改造项目 | 中压配变改造 | 改造老旧及高耗能配变（1台） | [6 empty] | 1 | 630 |  |  |  | 1 |  |  | 50 | 九区(2)
510 | 拱墅供电分公司 | 杭州市拱墅区城北供电所潮王网格 | 浙江杭州拱墅朝宅(5)10kV老旧配变改造工程 | 2029年 | 10（20）kV | 中压改造项目 | 中压配变改造 | 改造老旧及高耗能配变（1台） | [6 empty] | 1 | 630 |  |  |  | 1 |  |  | 50 | 朝宅(5)
511 | 拱墅供电分公司 | 杭州市拱墅区城北供电所香寺网格 | 浙江杭州拱墅石乡10kV老旧配变改造工程 | 2029年 | 10（20）kV | 中压改造项目 | 中压配变改造 | 改造老旧及高耗能配变（1台） | [6 empty] | 1 | 630 |  |  |  | 1 |  |  | 50 | 石乡
512 | 拱墅供电分公司 | 杭州市拱墅区城北供电所香寺网格 | 浙江杭州拱墅沁园(二)10kV老旧配变改造工程 | 2029年 | 10（20）kV | 中压改造项目 | 中压配变改造 | 改造老旧及高耗能配变（1台） | [6 empty] | 1 | 630 |  |  |  | 1 |  |  | 50 | 沁园(二)
513 | 拱墅供电分公司 | 杭州市拱墅区城北供电所新华网格 | 浙江杭州拱墅凤栖花苑二变II10kV老旧配变改造工程 | 2029年 | 10（20）kV | 中压改造项目 | 中压配变改造 | 改造老旧及高耗能配变（1台） | [6 empty] | 1 | 630 |  |  |  | 1 |  |  | 50 | 凤栖花苑二变II
514 | 拱墅供电分公司 | 杭州市拱墅区城北供电所潮王网格 | 浙江杭州拱墅朝晖苑(二)10kV老旧配变改造工程 | 2029年 | 10（20）kV | 中压改造项目 | 中压配变改造 | 改造老旧及高耗能配变（1台） | [6 empty] | 1 | 630 |  |  |  | 1 |  |  | 50 | 朝晖苑(二)
515 | 拱墅供电分公司 | 杭州市拱墅区城北供电所潮王网格 | 浙江杭州拱墅叶青苑(二)10kV老旧配变改造工程 | 2029年 | 10（20）kV | 中压改造项目 | 中压配变改造 | 改造老旧及高耗能配变（1台） | [6 empty] | 1 | 630 |  |  |  | 1 |  |  | 50 | 叶青苑(二)
516 | 拱墅供电分公司 | 杭州市拱墅区城北供电所潮王网格 | 浙江杭州拱墅朝晖苑(一)10kV老旧配变改造工程 | 2029年 | 10（20）kV | 中压改造项目 | 中压配变改造 | 改造老旧及高耗能配变（1台） | [6 empty] | 1 | 630 |  |  |  | 1 |  |  | 50 | 朝晖苑(一)
517 | 拱墅供电分公司 | 杭州市拱墅区城北供电所北体网格 | 浙江杭州拱墅塘北(一)10kV老旧配变改造工程 | 2029年 | 10（20）kV | 中压改造项目 | 中压配变改造 | 改造老旧及高耗能配变（1台） | [6 empty] | 1 | 630 |  |  |  | 1 |  |  | 50 | 塘北(一)
518 | 拱墅供电分公司 | 杭州市拱墅区城北供电所北体网格 | 浙江杭州拱墅塘北(二)10kV老旧配变改造工程 | 2029年 | 10（20）kV | 中压改造项目 | 中压配变改造 | 改造老旧及高耗能配变（1台） | [6 empty] | 1 | 630 |  |  |  | 1 |  |  | 50 | 塘北(二)
519 | 拱墅供电分公司 | 杭州市拱墅区城北供电所三塘网格 | 浙江杭州拱墅天集环网室自动化类10kV老旧开关站改造工程 | 2029年 | 10（20）kV | 智能化项目 | 站房 DTU 建设改造 | 解决缺陷问题数（2处） | [9 empty] | 2 |  |  |  |  | 30 | 天集环网室
520 | 拱墅供电分公司 | 杭州市拱墅区运河供电所桥西网格 | 浙江杭州拱墅永福环网室自动化类10kV老旧开关站改造工程 | 2029年 | 10（20）kV | 智能化项目 | 站房 DTU 建设改造 | 解决缺陷问题数（2处） | [9 empty] | 2 |  |  |  |  | 30 | 永福环网室
521 | 拱墅供电分公司 | 杭州市拱墅区运河供电所庆隆网格 | 浙江杭州拱墅盛学环网室自动化类10kV老旧开关站改造工程 | 2029年 | 10（20）kV | 智能化项目 | 站房 DTU 建设改造 | 解决缺陷问题数（2处） | [9 empty] | 2 |  |  |  |  | 30 | 盛学环网室
522 | 拱墅供电分公司 | 杭州市拱墅区城北供电所石桥网格 | 浙江杭州拱墅杨西环网室自动化类10kV老旧开关站改造工程 | 2029年 | 10（20）kV | 智能化项目 | 站房 DTU 建设改造 | 解决缺陷问题数（2处） | [9 empty] | 2 |  |  |  |  | 30 | 杨西环网室
523 | 拱墅供电分公司 | 杭州市拱墅区城北供电所昭庆网格 | 浙江杭州拱墅大营环网室自动化类10kV老旧开关站改造工程 | 2029年 | 10（20）kV | 智能化项目 | 站房 DTU 建设改造 | 解决缺陷问题数（2处） | [9 empty] | 2 |  |  |  |  | 30 | 大营环网室
524 | 拱墅供电分公司 | 杭州市拱墅区运河供电所桃源网格 | 浙江杭州拱墅北线环网室自动化类10kV老旧开关站改造工程 | 2029年 | 10（20）kV | 智能化项目 | 站房 DTU 建设改造 | 解决缺陷问题数（2处） | [9 empty] | 2 |  |  |  |  | 30 | 北线环网室
525 | 拱墅供电分公司 | 杭州市拱墅区运河供电所上塘网格 | 浙江杭州拱墅蔡迁环网室自动化类10kV老旧开关站改造工程 | 2029年 | 10（20）kV | 智能化项目 | 站房 DTU 建设改造 | 解决缺陷问题数（2处） | [9 empty] | 2 |  |  |  |  | 30 | 蔡迁环网室
526 | 拱墅供电分公司 | 杭州市拱墅区运河供电所隐秀网格 | 浙江杭州拱墅灯商环网室自动化类10kV老旧开关站改造工程 | 2029年 | 10（20）kV | 智能化项目 | 站房 DTU 建设改造 | 解决缺陷问题数（2处） | [9 empty] | 2 |  |  |  |  | 30 | 灯商环网室
527 | 拱墅供电分公司 | 杭州市拱墅区运河供电所桃源网格 | 浙江杭州拱墅国道环网室自动化类10kV老旧开关站改造工程 | 2029年 | 10（20）kV | 智能化项目 | 站房 DTU 建设改造 | 解决缺陷问题数（2处） | [9 empty] | 2 |  |  |  |  | 30 | 国道环网室
528 | 拱墅供电分公司 | 杭州市拱墅区运河供电所霞湾网格 | 浙江杭州拱墅积寺环网室自动化类10kV老旧开关站改造工程 | 2029年 | 10（20）kV | 智能化项目 | 站房 DTU 建设改造 | 解决缺陷问题数（2处） | [9 empty] | 2 |  |  |  |  | 30 | 积寺环网室
529 | 拱墅供电分公司 | 杭州市拱墅区运河供电所桃源网格 | 浙江杭州拱墅交枢环网室自动化类10kV老旧开关站改造工程 | 2029年 | 10（20）kV | 智能化项目 | 站房 DTU 建设改造 | 解决缺陷问题数（2处） | [9 empty] | 2 |  |  |  |  | 30 | 交枢环网室
530 | 拱墅供电分公司 | 杭州市拱墅区城北供电所华车网格 | 浙江杭州拱墅晶座环网室自动化类10kV老旧开关站改造工程 | 2029年 | 10（20）kV | 智能化项目 | 站房 DTU 建设改造 | 解决缺陷问题数（2处） | [9 empty] | 2 |  |  |  |  | 30 | 晶座环网室
531 | 拱墅供电分公司 | 杭州市拱墅区运河供电所桃源网格 | 浙江杭州拱墅绕城环网室自动化类10kV老旧开关站改造工程 | 2029年 | 10（20）kV | 智能化项目 | 站房 DTU 建设改造 | 解决缺陷问题数（2处） | [9 empty] | 2 |  |  |  |  | 30 | 绕城环网室
532 | 拱墅供电分公司 | 杭州市拱墅区城北供电所文晖网格 | 浙江杭州拱墅润紫环网室自动化类10kV老旧开关站改造工程 | 2029年 | 10（20）kV | 智能化项目 | 站房 DTU 建设改造 | 解决缺陷问题数（2处） | [9 empty] | 2 |  |  |  |  | 30 | 润紫环网室
533 | 拱墅供电分公司 | 杭州市拱墅区运河供电所桃源网格 | 浙江杭州拱墅石塘环网室自动化类10kV老旧开关站改造工程 | 2029年 | 10（20）kV | 智能化项目 | 站房 DTU 建设改造 | 解决缺陷问题数（2处） | [9 empty] | 2 |  |  |  |  | 30 | 石塘环网室
534 | 拱墅供电分公司 | 杭州市拱墅区城北供电所潮王网格 | 浙江杭州拱墅外滩环网室自动化类10kV老旧开关站改造工程 | 2029年 | 10（20）kV | 智能化项目 | 站房 DTU 建设改造 | 解决缺陷问题数（2处） | [9 empty] | 2 |  |  |  |  | 30 | 外滩环网室
535 | 拱墅供电分公司 | 杭州市拱墅区运河供电所祥西网格 | 浙江杭州拱墅香里环网室自动化类10kV老旧开关站改造工程 | 2029年 | 10（20）kV | 智能化项目 | 站房 DTU 建设改造 | 解决缺陷问题数（2处） | [9 empty] | 2 |  |  |  |  | 30 | 香里环网室
536 | 拱墅供电分公司 | 杭州市拱墅区运河供电所工业网格 | 浙江杭州拱墅星居环网室自动化类10kV老旧开关站改造工程 | 2029年 | 10（20）kV | 智能化项目 | 站房 DTU 建设改造 | 解决缺陷问题数（2处） | [9 empty] | 2 |  |  |  |  | 30 | 星居环网室
537 | 拱墅供电分公司 | 杭州市拱墅区运河供电所霞湾网格 | 浙江杭州拱墅玉杉环网室自动化类10kV老旧开关站改造工程 | 2029年 | 10（20）kV | 智能化项目 | 站房 DTU 建设改造 | 解决缺陷问题数（2处） | [9 empty] | 2 |  |  |  |  | 30 | 玉杉环网室
538 | 拱墅供电分公司 | 杭州市拱墅区运河供电所拱宸网格 | 浙江杭州拱墅普金环网室自动化类10kV老旧开关站改造工程 | 2029年 | 10（20）kV | 智能化项目 | 站房 DTU 建设改造 | 解决缺陷问题数（2处） | [9 empty] | 2 |  |  |  |  | 30 | 普金环网室
539 | 拱墅供电分公司 | 杭州市拱墅区运河供电所祥西网格 | 浙江杭州拱墅如祥环网室自动化类10kV老旧开关站改造工程 | 2029年 | 10（20）kV | 智能化项目 | 站房 DTU 建设改造 | 解决缺陷问题数（2处） | [9 empty] | 2 |  |  |  |  | 30 | 如祥环网室
540 | 拱墅供电分公司 | 杭州市拱墅区城北供电所石桥网格 | 浙江杭州拱墅康泰环网室自动化类10kV老旧开关站改造工程 | 2029年 | 10（20）kV | 智能化项目 | 站房 DTU 建设改造 | 解决缺陷问题数（2处） | [9 empty] | 2 |  |  |  |  | 30 | 康泰环网室
541 | 拱墅供电分公司 | 杭州市拱墅区城北供电所香寺网格 | 浙江杭州拱墅下警环网室自动化类10kV老旧开关站改造工程 | 2029年 | 10（20）kV | 智能化项目 | 站房 DTU 建设改造 | 解决缺陷问题数（2处） | [9 empty] | 2 |  |  |  |  | 30 | 下警环网室
542 | 拱墅供电分公司 | 杭州市拱墅区城北供电所杭氧网格 | 浙江杭州拱墅下商环网室自动化类10kV老旧开关站改造工程 | 2029年 | 10（20）kV | 智能化项目 | 站房 DTU 建设改造 | 解决缺陷问题数（2处） | [9 empty] | 2 |  |  |  |  | 30 | 下商环网室
543 | 拱墅供电分公司 | 杭州市拱墅区城北供电所香寺网格 | 浙江杭州拱墅再行环网室自动化类10kV老旧开关站改造工程 | 2029年 | 10（20）kV | 智能化项目 | 站房 DTU 建设改造 | 解决缺陷问题数（2处） | [9 empty] | 2 |  |  |  |  | 30 | 再行环网室
544 | 拱墅供电分公司 | 杭州市拱墅区城北供电所华车网格 | 浙江杭州拱墅石灯10kV老旧配变改造工程 | 2029年 | 10（20）kV | 中压改造项目 | 中压配变改造 | 改造老旧及高耗能配变（1台） | [6 empty] | 1 | 630 |  |  |  | 1 |  |  | 50 | 石灯
545 | 拱墅供电分公司 | 杭州市拱墅区城北供电所文晖网格 | 浙江杭州拱墅版经（一）10kV老旧配变改造工程 | 2029年 | 10（20）kV | 中压改造项目 | 中压配变改造 | 改造老旧及高耗能配变（1台） | [6 empty] | 1 | 630 |  |  |  | 1 |  |  | 50 | 版经（一）
546 | 拱墅供电分公司 | 杭州市拱墅区城北供电所文晖网格 | 浙江杭州拱墅打村（一）10kV老旧配变改造工程 | 2029年 | 10（20）kV | 中压改造项目 | 中压配变改造 | 改造老旧及高耗能配变（1台） | [6 empty] | 1 | 630 |  |  |  | 1 |  |  | 50 | 打村（一）
547 | 拱墅供电分公司 | 杭州市拱墅区运河供电所工业网格 | 浙江杭州拱墅柯林电气10kV老旧配变改造工程 | 2029年 | 10（20）kV | 中压改造项目 | 中压配变改造 | 改造老旧及高耗能配变（1台） | [6 empty] | 1 | 630 |  |  |  | 1 |  |  | 50 | 柯林电气
548 | 拱墅供电分公司 | 杭州市拱墅区运河供电所申花网格 | 浙江杭州拱墅蓝孔雀灯10kV老旧配变改造工程 | 2029年 | 10（20）kV | 中压改造项目 | 中压配变改造 | 改造老旧及高耗能配变（1台） | [6 empty] | 1 | 630 |  |  |  | 1 |  |  | 50 | 蓝孔雀灯
549 | 拱墅供电分公司 | 杭州市拱墅区城北供电所新华网格 | 浙江杭州拱墅海小10kV老旧配变改造工程 | 2029年 | 10（20）kV | 中压改造项目 | 中压配变改造 | 改造老旧及高耗能配变（1台） | [6 empty] | 1 | 630 |  |  |  | 1 |  |  | 50 | 海小
550 | 拱墅供电分公司 | 杭州市拱墅区城北供电所湖墅网格 | 浙江杭州拱墅久阳大厦10kV老旧配变改造工程 | 2029年 | 10（20）kV | 中压改造项目 | 中压配变改造 | 改造老旧及高耗能配变（1台） | [6 empty] | 1 | 630 |  |  |  | 1 |  |  | 50 | 久阳大厦
551 | 拱墅供电分公司 | 杭州市拱墅区城北供电所香寺网格 | 浙江杭州拱墅升佳10kV老旧配变改造工程 | 2029年 | 10（20）kV | 中压改造项目 | 中压配变改造 | 改造老旧及高耗能配变（1台） | [6 empty] | 1 | 630 |  |  |  | 1 |  |  | 50 | 升佳
552 | 拱墅供电分公司 | 杭州市拱墅区运河供电所庆隆网格 | 浙江杭州拱墅热能投资10kV老旧配变改造工程 | 2029年 | 10（20）kV | 中压改造项目 | 中压配变改造 | 改造老旧及高耗能配变（1台） | [6 empty] | 1 | 630 |  |  |  | 1 |  |  | 50 | 热能投资
553 | 拱墅供电分公司 | 杭州市拱墅区城北供电所文晖网格 | 浙江杭州拱墅版经（二）10kV老旧配变改造工程 | 2029年 | 10（20）kV | 中压改造项目 | 中压配变改造 | 改造老旧及高耗能配变（1台） | [6 empty] | 1 | 630 |  |  |  | 1 |  |  | 50 | 版经（二）
554 | 拱墅供电分公司 | 杭州市拱墅区城北供电所香寺网格 | 浙江杭州拱墅孚信(一)10kV老旧配变改造工程 | 2029年 | 10（20）kV | 中压改造项目 | 中压配变改造 | 改造老旧及高耗能配变（1台） | [6 empty] | 1 | 630 |  |  |  | 1 |  |  | 50 | 孚信(一)
555 | 拱墅供电分公司 | 杭州市拱墅区运河供电所上塘网格 | 浙江杭州拱墅110kV善贤变01、02线10kV配套送出工程 | 2030年 | 10（20）kV | 中压新建项目 | 变电站配套送出 | 解决线路非标网架数量（1条） |  |  |  | 2 | [8 empty] | 1 |  | 210 | 建河8834线、志鳞8843线
556 | 拱墅供电分公司 | 杭州市拱墅区运河供电所上塘网格 | 浙江杭州拱墅110kV善贤变03、04线10kV配套送出工程 | 2030年 | 10（20）kV | 中压新建项目 | 变电站配套送出 | 解决线路非标网架数量（1条） |  |  |  | 4.5 | 2 |  |  |  |  | 2 |  |  | 2.25 | 2 | 706.5 | 满足文教路两侧供电需求
557 | 拱墅供电分公司 | 杭州市拱墅区运河供电所上塘网格 | 浙江杭州拱墅110kV善贤变05、06线10kV配套送出工程 | 2030年 | 10（20）kV | 中压新建项目 | 变电站配套送出 | 解决线路非标网架数量（1条） |  |  |  | 5 | 2 |  |  |  |  | 2 |  |  | 2.5 | 2 | 759 | 瓜山8817线、储鑫8830线
558 | 拱墅供电分公司 | 杭州市拱墅区运河供电所东文网格 | 浙江杭州拱墅110kV善贤变07、08线10kV配套送出工程 | 2030年 | 10（20）kV | 中压新建项目 | 变电站配套送出 | 解决线路非标网架数量（1条） |  |  |  | 4 | 1 | [7 empty] | 2 |  | 520 | 蚕花8825线、安庆8826线
559 | 拱墅供电分公司 | 杭州市拱墅区运河供电所东文网格 | 浙江杭州拱墅110kV善贤变09、10线10kV配套送出工程 | 2030年 | 10（20）kV | 中压新建项目 | 变电站配套送出 | 解决线路非标网架数量（1条） |  |  |  | 2.5 | [8 empty] | 1.25 |  | 262.5 | 宁坊8828线、宸和8827线
560 | 拱墅供电分公司 | 杭州市拱墅区运河供电所东文网格 | 浙江杭州拱墅110kV善贤变11、12线10kV配套送出工程 | 2030年 | 10（20）kV | 中压新建项目 | 变电站配套送出 | 解决线路非标网架数量（1条） |  |  |  | 3 | [8 empty] | 1.5 |  | 315 | 七登8767线、舟东8775线
561 | 拱墅供电分公司 | 杭州市拱墅区城北供电所北体网格 | 浙江杭州拱墅110kV善贤变13、14线10kV配套送出工程 | 2030年 | 10（20）kV | 中压新建项目 | 变电站配套送出 | 解决线路非标网架数量（1条） |  |  |  | 2 | [8 empty] | 1 |  | 210 | 贤置9427线、善安9423线
562 | 拱墅供电分公司 | 杭州市拱墅区运河供电所杭钢网格 | 浙江杭州拱墅110kV石塘变01、02线10kV配套送出工程 | 2030年 | 10（20）kV | 中压新建项目 | 变电站配套送出 | 满足业扩配套（0.4MW） |  |  |  | 4 | 2 |  |  |  |  | 2 |  |  | 2 | 2 | 654 | 满足康园路两侧供电
563 | 拱墅供电分公司 | 杭州市拱墅区运河供电所杭钢网格 | 浙江杭州拱墅110kV石塘变03、04线10kV配套送出工程 | 2030年 | 10（20）kV | 中压新建项目 | 变电站配套送出 | 满足业扩配套（0.45MW） |  |  |  | 4.5 | 2 |  |  |  |  | 2 |  |  | 2.25 | 2 | 706.5 | 满足康钢路两侧供电
564 | 拱墅供电分公司 | 杭州市拱墅区运河供电所杭钢网格 | 浙江杭州拱墅110kV石塘变05、06线10kV配套送出工程 | 2030年 | 10（20）kV | 中压新建项目 | 变电站配套送出 | 满足业扩配套（0.5MW） |  |  |  | 5 | 2 |  |  |  |  | 2 |  |  | 2.5 | 2 | 759 | 村商7668线、桃置7667线
565 | 拱墅供电分公司 | 杭州市拱墅区运河供电所北秀网格 | 浙江杭州拱墅110kV石塘变07、08线10kV配套送出工程 | 2030年 | 10（20）kV | 中压新建项目 | 变电站配套送出 | 满足业扩配套（0.35MW） |  |  |  | 3.5 | [8 empty] | 1 |  | 360 | 夏莲7665线、春秀7666线
566 | 拱墅供电分公司 | 杭州市拱墅区运河供电所杭钢网格 | 浙江杭州拱墅110kV石塘变09、10线10kV配套送出工程 | 2030年 | 10（20）kV | 中压新建项目 | 变电站配套送出 | 满足业扩配套（0.4MW） |  |  |  | 4 | 4 |  |  |  |  | 4 |  |  | 2 | 4 | 888 | 本善7672线、钢苑7671线
567 | 拱墅供电分公司 | 杭州市拱墅区运河供电所北秀网格 | 浙江杭州拱墅110kV石塘变11、12线10kV配套送出工程 | 2030年 | 10（20）kV | 中压新建项目 | 变电站配套送出 | 满足业扩配套（0.4MW） |  |  |  | 4 | 4 |  |  |  |  | 4 |  |  | 2 | 4 | 888 | 上塘8439线、机专8440线
568 | 拱墅供电分公司 | 杭州市拱墅区运河供电所杭钢网格 | 浙江杭州拱墅110kV康桥变01、02线10kV配套送出工程 | 2030年 | 10（20）kV | 中压新建项目 | 变电站配套送出 | 满足业扩配套（0.4MW） |  |  |  | 4 | 2 |  |  |  |  | 2 |  |  | 2 | 2 | 654 | 满足康园路两侧供电
569 | 拱墅供电分公司 | 杭州市拱墅区运河供电所杭钢网格 | 浙江杭州拱墅110kV康桥变03、04线10kV配套送出工程 | 2030年 | 10（20）kV | 中压新建项目 | 变电站配套送出 | 满足业扩配套（0.4MW） |  |  |  | 4 | 2 |  |  |  |  | 2 |  |  | 2 | 2 | 654 | 满足康钢路两侧供电
570 | 拱墅供电分公司 | 杭州市拱墅区 | 浙江杭州拱墅2030年第一批0.4kV业扩配套项目包 | 2030年 | 0.38kV | 低压新建项目 | 低压业扩配套 | 满足业扩配套（0.95MW） |  |  |  | 9.5 | [10 empty] | 950
571 | 拱墅供电分公司 | 杭州市拱墅区 | 浙江杭州拱墅2030年第二批0.4kV业扩配套项目包 | 2030年 | 0.38kV | 低压新建项目 | 低压业扩配套 | 满足业扩配套（0.95MW） |  |  |  | 9.5 | [10 empty] | 950
572 | 拱墅供电分公司 | 杭州市拱墅区 | 浙江杭州拱墅2030年第三批0.4kV业扩配套项目包 | 2030年 | 0.38kV | 低压新建项目 | 低压业扩配套 | 满足业扩配套（0.95MW） |  |  |  | 9.5 | [10 empty] | 950
573 | 拱墅供电分公司 | 杭州市拱墅区 | 浙江杭州拱墅2030年第四批0.4kV业扩配套项目包 | 2030年 | 0.38kV | 低压新建项目 | 低压业扩配套 | 满足业扩配套（0.95MW） |  |  |  | 9.5 | [10 empty] | 950
574 | 拱墅供电分公司 | 杭州市拱墅区 | 浙江杭州拱墅2030年10kV及以下设备类抢修一期项目包 | 2030年 | 10（20）kV | 其他类项目 | 抢修包 | 解决安全隐患数（1处） |  |  |  | 5.5 | [10 empty] | 550
575 | 拱墅供电分公司 | 杭州市拱墅区 | 浙江杭州拱墅2030年10kV及以下设备类抢修二期项目包 | 2030年 | 10（20）kV | 其他类项目 | 抢修包 | 解决安全隐患数（1处） |  |  |  | 5.5 | [10 empty] | 550
576 | 拱墅供电分公司 | 杭州市拱墅区 | 浙江杭州拱墅2030年第一批10kV业扩配套项目包 | 2030年 | 10（20）kV | 中压新建项目 | 中压业扩配套 | 满足业扩配套（1.2MW） |  |  |  | 12 | [10 empty] | 1200
577 | 拱墅供电分公司 | 杭州市拱墅区 | 浙江杭州拱墅2030年第二批10kV业扩配套项目包 | 2030年 | 10（20）kV | 中压新建项目 | 中压业扩配套 | 满足业扩配套（1.2MW） |  |  |  | 12 | [10 empty] | 1200
578 | 拱墅供电分公司 | 杭州市拱墅区城北供电所湖墅网格 | 浙江杭州拱墅军汽10kV老旧配变改造工程 | 2030年 | 10（20）kV | 中压改造项目 | 中压配变改造 | 改造老旧及高耗能配变（1台） | [6 empty] | 1 | 630 |  |  |  | 1 |  |  | 50 | 军汽
579 | 拱墅供电分公司 | 杭州市拱墅区运河供电所祥符网格 | 浙江杭州拱墅丰路(3)10kV老旧配变改造工程 | 2030年 | 10（20）kV | 中压改造项目 | 中压配变改造 | 改造老旧及高耗能配变（1台） | [6 empty] | 1 | 630 |  |  |  | 1 |  |  | 50 | 丰路(3)
580 | 拱墅供电分公司 | 杭州市拱墅区城北供电所石桥网格 | 浙江杭州拱墅杨开10kV老旧配变改造工程 | 2030年 | 10（20）kV | 中压改造项目 | 中压配变改造 | 改造老旧及高耗能配变（1台） | [6 empty] | 1 | 630 |  |  |  | 1 |  |  | 50 | 杨开
581 | 拱墅供电分公司 | 杭州市拱墅区城北供电所密渡网格 | 浙江杭州拱墅戒坛三变10kV老旧配变改造工程 | 2030年 | 10（20）kV | 中压改造项目 | 中压配变改造 | 改造老旧及高耗能配变（1台） | [6 empty] | 1 | 630 |  |  |  | 1 |  |  | 50 | 戒坛三变
582 | 拱墅供电分公司 | 杭州市拱墅区城北供电所石桥网格 | 浙江杭州拱墅华机10kV老旧配变改造工程 | 2030年 | 10（20）kV | 中压改造项目 | 中压配变改造 | 改造老旧及高耗能配变（1台） | [6 empty] | 1 | 630 |  |  |  | 1 |  |  | 50 | 华机
583 | 拱墅供电分公司 | 杭州市拱墅区城北供电所华丰网格 | 浙江杭州拱墅净化10kV老旧配变改造工程 | 2030年 | 10（20）kV | 中压改造项目 | 中压配变改造 | 改造老旧及高耗能配变（1台） | [6 empty] | 1 | 630 |  |  |  | 1 |  |  | 50 | 净化
584 | 拱墅供电分公司 | 杭州市拱墅区城北供电所武林网格 | 浙江杭州拱墅凤起中学10kV老旧配变改造工程 | 2030年 | 10（20）kV | 中压改造项目 | 中压配变改造 | 改造老旧及高耗能配变（1台） | [6 empty] | 1 | 630 |  |  |  | 1 |  |  | 50 | 凤起中学
585 | 拱墅供电分公司 | 杭州市拱墅区城北供电所杭氧网格 | 浙江杭州拱墅华舟10kV老旧配变改造工程 | 2030年 | 10（20）kV | 中压改造项目 | 中压配变改造 | 改造老旧及高耗能配变（1台） | [6 empty] | 1 | 630 |  |  |  | 1 |  |  | 50 | 华舟
586 | 拱墅供电分公司 | 杭州市拱墅区城北供电所杭氧网格 | 浙江杭州拱墅励苑10kV老旧配变改造工程 | 2030年 | 10（20）kV | 中压改造项目 | 中压配变改造 | 改造老旧及高耗能配变（1台） | [6 empty] | 1 | 630 |  |  |  | 1 |  |  | 50 | 励苑
587 | 拱墅供电分公司 | 杭州市拱墅区城北供电所北体网格 | 浙江杭州拱墅大政10kV老旧配变改造工程 | 2030年 | 10（20）kV | 中压改造项目 | 中压配变改造 | 改造老旧及高耗能配变（1台） | [6 empty] | 1 | 630 |  |  |  | 1 |  |  | 50 | 大政
588 | 拱墅供电分公司 | 杭州市拱墅区城北供电所香寺网格 | 浙江杭州拱墅环设10kV老旧配变改造工程 | 2030年 | 10（20）kV | 中压改造项目 | 中压配变改造 | 改造老旧及高耗能配变（1台） | [6 empty] | 1 | 630 |  |  |  | 1 |  |  | 50 | 环设
589 | 拱墅供电分公司 | 杭州市拱墅区城北供电所三塘网格 | 浙江杭州拱墅机化10kV老旧配变改造工程 | 2030年 | 10（20）kV | 中压改造项目 | 中压配变改造 | 改造老旧及高耗能配变（1台） | [6 empty] | 1 | 630 |  |  |  | 1 |  |  | 50 | 机化
590 | 拱墅供电分公司 | 杭州市拱墅区城北供电所北体网格 | 浙江杭州拱墅轧型10kV老旧配变改造工程 | 2030年 | 10（20）kV | 中压改造项目 | 中压配变改造 | 改造老旧及高耗能配变（1台） | [6 empty] | 1 | 630 |  |  |  | 1 |  |  | 50 | 轧型
591 | 拱墅供电分公司 | 杭州市拱墅区城北供电所香寺网格 | 浙江杭州拱墅标量10kV老旧配变改造工程 | 2030年 | 10（20）kV | 中压改造项目 | 中压配变改造 | 改造老旧及高耗能配变（1台） | [6 empty] | 1 | 630 |  |  |  | 1 |  |  | 50 | 标量
592 | 拱墅供电分公司 | 杭州市拱墅区城北供电所石桥网格 | 浙江杭州拱墅石桥杨六组10kV老旧配变改造工程 | 2030年 | 10（20）kV | 中压改造项目 | 中压配变改造 | 改造老旧及高耗能配变（1台） | [6 empty] | 1 | 630 |  |  |  | 1 |  |  | 50 | 石桥杨六组
593 | 拱墅供电分公司 | 杭州市拱墅区运河供电所北秀网格 | 浙江杭州拱墅半庵10kV老旧配变改造工程 | 2030年 | 10（20）kV | 中压改造项目 | 中压配变改造 | 改造老旧及高耗能配变（1台） | [6 empty] | 1 | 630 |  |  |  | 1 |  |  | 50 | 半庵
594 | 拱墅供电分公司 | 杭州市拱墅区运河供电所隐秀网格 | 浙江杭州拱墅纤综10kV老旧配变改造工程 | 2030年 | 10（20）kV | 中压改造项目 | 中压配变改造 | 改造老旧及高耗能配变（1台） | [6 empty] | 1 | 630 |  |  |  | 1 |  |  | 50 | 纤综
595 | 拱墅供电分公司 | 杭州市拱墅区城北供电所米市网格 | 浙江杭州拱墅清潮(四)10kV老旧配变改造工程 | 2030年 | 10（20）kV | 中压改造项目 | 中压配变改造 | 改造老旧及高耗能配变（1台） | [6 empty] | 1 | 630 |  |  |  | 1 |  |  | 50 | 清潮(四)
596 | 拱墅供电分公司 | 杭州市拱墅区运河供电所隐秀网格 | 浙江杭州拱墅长虹10kV老旧配变改造工程 | 2030年 | 10（20）kV | 中压改造项目 | 中压配变改造 | 改造老旧及高耗能配变（1台） | [6 empty] | 1 | 630 |  |  |  | 1 |  |  | 50 | 长虹
597 | 拱墅供电分公司 | 杭州市拱墅区城北供电所石桥网格 | 浙江杭州拱墅开发10kV老旧配变改造工程 | 2030年 | 10（20）kV | 中压改造项目 | 中压配变改造 | 改造老旧及高耗能配变（1台） | [6 empty] | 1 | 630 |  |  |  | 1 |  |  | 50 | 开发
598 | 拱墅供电分公司 | 杭州市拱墅区城北供电所密渡网格 | 浙江杭州拱墅戒坛二变10kV老旧配变改造工程 | 2030年 | 10（20）kV | 中压改造项目 | 中压配变改造 | 改造老旧及高耗能配变（1台） | [6 empty] | 1 | 630 |  |  |  | 1 |  |  | 50 | 戒坛二变
599 | 拱墅供电分公司 | 杭州市拱墅区运河供电所霞湾网格 | 浙江杭州拱墅东商10kV老旧配变改造工程 | 2030年 | 10（20）kV | 中压改造项目 | 中压配变改造 | 改造老旧及高耗能配变（1台） | [6 empty] | 1 | 630 |  |  |  | 1 |  |  | 50 | 东商
600 | 拱墅供电分公司 | 杭州市拱墅区城北供电所潮王网格 | 浙江杭州拱墅华盛10kV老旧配变改造工程 | 2030年 | 10（20）kV | 中压改造项目 | 中压配变改造 | 改造老旧及高耗能配变（1台） | [6 empty] | 1 | 630 |  |  |  | 1 |  |  | 50 | 华盛
601 | 拱墅供电分公司 | 杭州市拱墅区城北供电所东新网格 | 浙江杭州拱墅文中10kV老旧配变改造工程 | 2030年 | 10（20）kV | 中压改造项目 | 中压配变改造 | 改造老旧及高耗能配变（1台） | [6 empty] | 1 | 630 |  |  |  | 1 |  |  | 50 | 文中
602 | 拱墅供电分公司 | 杭州市拱墅区城北供电所文晖网格 | 浙江杭州拱墅五里塘（三）10kV老旧配变改造工程 | 2030年 | 10（20）kV | 中压改造项目 | 中压配变改造 | 改造老旧及高耗能配变（1台） | [6 empty] | 1 | 630 |  |  |  | 1 |  |  | 50 | 五里塘（三）
603 | 拱墅供电分公司 | 杭州市拱墅区城北供电所湖墅网格 | 浙江杭州拱墅锦区（一）10kV老旧配变改造工程 | 2030年 | 10（20）kV | 中压改造项目 | 中压配变改造 | 改造老旧及高耗能配变（1台） | [6 empty] | 1 | 630 |  |  |  | 1 |  |  | 50 | 锦区（一）
604 | 拱墅供电分公司 | 杭州市拱墅区城北供电所新华网格 | 浙江杭州拱墅潮鸣七变10kV老旧配变改造工程 | 2030年 | 10（20）kV | 中压改造项目 | 中压配变改造 | 改造老旧及高耗能配变（1台） | [6 empty] | 1 | 630 |  |  |  | 1 |  |  | 50 | 潮鸣七变
605 | 拱墅供电分公司 | 杭州市拱墅区城北供电所朝晖网格 | 浙江杭州拱墅中北(二)10kV老旧配变改造工程 | 2030年 | 10（20）kV | 中压改造项目 | 中压配变改造 | 改造老旧及高耗能配变（1台） | [6 empty] | 1 | 630 |  |  |  | 1 |  |  | 50 | 中北(二)
606 | 拱墅供电分公司 | 杭州市拱墅区城北供电所朝晖网格 | 浙江杭州拱墅中北(一)10kV老旧配变改造工程 | 2030年 | 10（20）kV | 中压改造项目 | 中压配变改造 | 改造老旧及高耗能配变（1台） | [6 empty] | 1 | 630 |  |  |  | 1 |  |  | 50 | 中北(一)
607 | 拱墅供电分公司 | 杭州市拱墅区城北供电所松艮网格 | 浙江杭州拱墅石油10kV老旧配变改造工程 | 2030年 | 10（20）kV | 中压改造项目 | 中压配变改造 | 改造老旧及高耗能配变（1台） | [6 empty] | 1 | 630 |  |  |  | 1 |  |  | 50 | 石油
608 | 拱墅供电分公司 | 杭州市拱墅区城北供电所松艮网格 | 浙江杭州拱墅京模10kV老旧配变改造工程 | 2030年 | 10（20）kV | 中压改造项目 | 中压配变改造 | 改造老旧及高耗能配变（1台） | [6 empty] | 1 | 630 |  |  |  | 1 |  |  | 50 | 京模
609 | 拱墅供电分公司 | 杭州市拱墅区城北供电所新华网格 | 浙江杭州拱墅青春坊六变10kV老旧配变改造工程 | 2030年 | 10（20）kV | 中压改造项目 | 中压配变改造 | 改造老旧及高耗能配变（1台） | [6 empty] | 1 | 630 |  |  |  | 1 |  |  | 50 | 青春坊六变
610 | 拱墅供电分公司 | 杭州市拱墅区城北供电所新华网格 | 浙江杭州拱墅腾龙阁一变10kV老旧配变改造工程 | 2030年 | 10（20）kV | 中压改造项目 | 中压配变改造 | 改造老旧及高耗能配变（1台） | [6 empty] | 1 | 630 |  |  |  | 1 |  |  | 50 | 腾龙阁一变
611 | 拱墅供电分公司 | 杭州市拱墅区城北供电所湖墅网格 | 浙江杭州拱墅锦区（二）10kV老旧配变改造工程 | 2030年 | 10（20）kV | 中压改造项目 | 中压配变改造 | 改造老旧及高耗能配变（1台） | [6 empty] | 1 | 630 |  |  |  | 1 |  |  | 50 | 锦区（二）
612 | 拱墅供电分公司 | 杭州市拱墅区城北供电所湖墅网格 | 浙江杭州拱墅五一(二)10kV老旧配变改造工程 | 2030年 | 10（20）kV | 中压改造项目 | 中压配变改造 | 改造老旧及高耗能配变（1台） | [6 empty] | 1 | 630 |  |  |  | 1 |  |  | 50 | 五一(二)
613 | 拱墅供电分公司 | 杭州市拱墅区城北供电所香寺网格 | 浙江杭州拱墅南商10kV老旧配变改造工程 | 2030年 | 10（20）kV | 中压改造项目 | 中压配变改造 | 改造老旧及高耗能配变（1台） | [6 empty] | 1 | 630 |  |  |  | 1 |  |  | 50 | 南商
614 | 拱墅供电分公司 | 杭州市拱墅区城北供电所北体网格 | 浙江杭州拱墅五金10kV老旧配变改造工程 | 2030年 | 10（20）kV | 中压改造项目 | 中压配变改造 | 改造老旧及高耗能配变（1台） | [6 empty] | 1 | 630 |  |  |  | 1 |  |  | 50 | 五金
615 | 拱墅供电分公司 | 杭州市拱墅区城北供电所昭庆网格 | 浙江杭州拱墅天水苑10kV老旧配变改造工程 | 2030年 | 10（20）kV | 中压改造项目 | 中压配变改造 | 改造老旧及高耗能配变（1台） | [6 empty] | 1 | 630 |  |  |  | 1 |  |  | 50 | 天水苑
616 | 拱墅供电分公司 | 杭州市拱墅区城北供电所昭庆网格 | 浙江杭州拱墅永康北苑变10kV老旧配变改造工程 | 2030年 | 10（20）kV | 中压改造项目 | 中压配变改造 | 改造老旧及高耗能配变（1台） | [6 empty] | 1 | 630 |  |  |  | 1 |  |  | 50 | 永康北苑变
617 | 拱墅供电分公司 | 杭州市拱墅区城北供电所新华网格 | 浙江杭州拱墅兴和一变10kV老旧配变改造工程 | 2030年 | 10（20）kV | 中压改造项目 | 中压配变改造 | 改造老旧及高耗能配变（1台） | [6 empty] | 1 | 630 |  |  |  | 1 |  |  | 50 | 兴和一变
618 | 拱墅供电分公司 | 杭州市拱墅区城北供电所香寺网格 | 浙江杭州拱墅南六苑(二)10kV老旧配变改造工程 | 2030年 | 10（20）kV | 中压改造项目 | 中压配变改造 | 改造老旧及高耗能配变（1台） | [6 empty] | 1 | 630 |  |  |  | 1 |  |  | 50 | 南六苑(二)
619 | 拱墅供电分公司 | 杭州市拱墅区运河供电所霞湾网格 | 浙江杭州拱墅假山10kV老旧配变改造工程 | 2030年 | 10（20）kV | 中压改造项目 | 中压配变改造 | 改造老旧及高耗能配变（1台） | [6 empty] | 1 | 630 |  |  |  | 1 |  |  | 50 | 假山
620 | 拱墅供电分公司 | 杭州市拱墅区城北供电所北体网格 | 浙江杭州拱墅竹园(四)10kV老旧配变改造工程 | 2030年 | 10（20）kV | 中压改造项目 | 中压配变改造 | 改造老旧及高耗能配变（1台） | [6 empty] | 1 | 630 |  |  |  | 1 |  |  | 50 | 竹园(四)
621 | 拱墅供电分公司 | 杭州市拱墅区城北供电所密渡网格 | 浙江杭州拱墅浙展变10kV老旧配变改造工程 | 2030年 | 10（20）kV | 中压改造项目 | 中压配变改造 | 改造老旧及高耗能配变（1台） | [6 empty] | 1 | 630 |  |  |  | 1 |  |  | 50 | 浙展变
622 | 拱墅供电分公司 | 杭州市拱墅区城北供电所北体网格 | 浙江杭州拱墅竹园(二)10kV老旧配变改造工程 | 2030年 | 10（20）kV | 中压改造项目 | 中压配变改造 | 改造老旧及高耗能配变（1台） | [6 empty] | 1 | 630 |  |  |  | 1 |  |  | 50 | 竹园(二)
623 | 拱墅供电分公司 | 杭州市拱墅区城北供电所凤起网格 | 浙江杭州拱墅三槐变10kV老旧配变改造工程 | 2030年 | 10（20）kV | 中压改造项目 | 中压配变改造 | 改造老旧及高耗能配变（1台） | [6 empty] | 1 | 630 |  |  |  | 1 |  |  | 50 | 三槐变
624 | 拱墅供电分公司 | 杭州市拱墅区城北供电所朝晖网格 | 浙江杭州拱墅中寓(二)10kV老旧配变改造工程 | 2030年 | 10（20）kV | 中压改造项目 | 中压配变改造 | 改造老旧及高耗能配变（1台） | [6 empty] | 1 | 630 |  |  |  | 1 |  |  | 50 | 中寓(二)
625 | 拱墅供电分公司 | 杭州市拱墅区城北供电所朝晖网格 | 浙江杭州拱墅中寓(一)10kV老旧配变改造工程 | 2030年 | 10（20）kV | 中压改造项目 | 中压配变改造 | 改造老旧及高耗能配变（1台） | [6 empty] | 1 | 630 |  |  |  | 1 |  |  | 50 | 中寓(一)
626 | 拱墅供电分公司 | 杭州市拱墅区城北供电所凤起网格 | 浙江杭州拱墅竹竿二变10kV老旧配变改造工程 | 2030年 | 10（20）kV | 中压改造项目 | 中压配变改造 | 改造老旧及高耗能配变（1台） | [6 empty] | 1 | 630 |  |  |  | 1 |  |  | 50 | 竹竿二变
627 | 拱墅供电分公司 | 杭州市拱墅区城北供电所杭氧网格 | 浙江杭州拱墅中舟10kV老旧配变改造工程 | 2030年 | 10（20）kV | 中压改造项目 | 中压配变改造 | 改造老旧及高耗能配变（1台） | [6 empty] | 1 | 630 |  |  |  | 1 |  |  | 50 | 中舟
628 | 拱墅供电分公司 | 杭州市拱墅区城北供电所长德网格 | 浙江杭州拱墅六小区(七)10kV老旧配变改造工程 | 2030年 | 10（20）kV | 中压改造项目 | 中压配变改造 | 改造老旧及高耗能配变（1台） | [6 empty] | 1 | 630 |  |  |  | 1 |  |  | 50 | 六小区(七)
629 | 拱墅供电分公司 | 杭州市拱墅区运河供电所金昌网格 | 浙江杭州拱墅詹骨10kV老旧配变改造工程 | 2030年 | 10（20）kV | 中压改造项目 | 中压配变改造 | 改造老旧及高耗能配变（1台） | [6 empty] | 1 | 630 |  |  |  | 1 |  |  | 50 | 詹骨
630 | 拱墅供电分公司 | 杭州市拱墅区城北供电所香寺网格 | 浙江杭州拱墅景苑(七)10kV老旧配变改造工程 | 2030年 | 10（20）kV | 中压改造项目 | 中压配变改造 | 改造老旧及高耗能配变（1台） | [6 empty] | 1 | 630 |  |  |  | 1 |  |  | 50 | 景苑(七)
631 | 拱墅供电分公司 | 杭州市拱墅区城北供电所香寺网格 | 浙江杭州拱墅雪峰(五)10kV老旧配变改造工程 | 2030年 | 10（20）kV | 中压改造项目 | 中压配变改造 | 改造老旧及高耗能配变（1台） | [6 empty] | 1 | 630 |  |  |  | 1 |  |  | 50 | 雪峰(五)
632 | 拱墅供电分公司 | 杭州市拱墅区运河供电所霞湾网格 | 浙江杭州拱墅德胜小学10kV老旧配变改造工程 | 2030年 | 10（20）kV | 中压改造项目 | 中压配变改造 | 改造老旧及高耗能配变（1台） | [6 empty] | 1 | 630 |  |  |  | 1 |  |  | 50 | 德胜小学
633 | 拱墅供电分公司 | 杭州市拱墅区运河供电所北秀网格 | 浙江杭州拱墅路灯袁院10kV老旧配变改造工程 | 2030年 | 10（20）kV | 中压改造项目 | 中压配变改造 | 改造老旧及高耗能配变（1台） | [6 empty] | 1 | 630 |  |  |  | 1 |  |  | 50 | 路灯袁院
634 | 拱墅供电分公司 | 杭州市拱墅区城北供电所香寺网格 | 浙江杭州拱墅新湖(二)10kV老旧配变改造工程 | 2030年 | 10（20）kV | 中压改造项目 | 中压配变改造 | 改造老旧及高耗能配变（1台） | [6 empty] | 1 | 630 |  |  |  | 1 |  |  | 50 | 新湖(二)